## Sheet1
Malların (işlərin və xidmətlərin) adı | Ətraflı təsviri | Həcmi / Miqdarı | Ölçü vahidi | Qiymət
Polipropilen borulardan daxili su təchizatı və istilik sistemlərinin boru kəmərlərinin çəkilməsi: 25mm | Texniki tapşırığa uyğun | 1 | m | 0
Sabun qabı | Texniki tapşırığa uyğun | 1 | ədəd | 15
Zibil qabı 5 lt rəngli | Texniki tapşırığa uyğun | 1 | ədəd | 6
Polipropilen borulardan daxili su təchizatı və istilik sistemlərinin boru kəmərlərinin çəkilməsi: 20mm | Texniki tapşırığa uyğun | 1 | m | 3.25
Rənglənən və astarlanan döşəmələrin lakla örtülməsi: 2 dəfə | Texniki tapşırığa uyğun | 1 | m(2) | 5
Polipropilen borulardan daxili su təchizatı və istilik sistemlərinin boru kəmərlərinin çəkilməsi: 32mm | Texniki tapşırığa uyğun | 1 | m | 5.5
Ventil, 15mm | Texniki tapşırığa uyğun | 1 | ədəd | 3.6
Güzgü sanuzel qovşaq üçün,ölçüsü 60x100 sm ,led işıq çərçivəli | Texniki tapşırığa uyğun | 1 | ədəd | 100
Ventil, 20mm | Texniki tapşırığa uyğun | 1 | ədəd | 10.4
Gigiyenik su qarışdırıcı (şlanqlı,başliqlı) | Texniki tapşırığa uyğun | 1 | dəst | 13.2
Arko kran | Texniki tapşırığa uyğun | 1 | ədəd | 12
Polipropilen borulardan daxili su təchizatı və istilik sistemlərinin boru kəmərlərinin çəkilməsi: 20mm | Texniki tapşırığa uyğun | 1 | m | 3.25
Polipropilen borulardan daxili su təchizatı və istilik sistemlərinin boru kəmərlərinin çəkilməsi: 25mm | Texniki tapşırığa uyğun | 1 | m | 4.55
Polipropilen borulardan daxili su təchizatı və istilik sistemlərinin boru kəmərlərinin çəkilməsi: 32mm | Texniki tapşırığa uyğun | 1 | m | 5.5
Ventil, 15mm | Texniki tapşırığa uyğun | 1 | ədəd | 3.6
Ventil, 25mm | Texniki tapşırığa uyğun | 1 | ədəd | 5
Tualet kağızı asılqanı | Texniki tapşırığa uyğun | 1 | ədəd | 10
Səthləri hazırlamaqla fasadların tərkiblərlə taxta bəndlərdən rənglənməsi: polivinilasetatlı | Texniki tapşırığa uyğun | 1 | m(2) | 4
Beton və daş səthlərin sement-əhəng və ya sement məhlulu ilə suvanması: divarların, yaxşılaşdırılmış (Sökülən pəncərə yerinin suvanması) | Texniki tapşırığa uyğun | 1 | m(2) | 5.5
Asma tavan üçün lambirin 25sm | Texniki tapşırığa uyğun | 1 | m(2) | 8
Dam örtüyünün quraşdırılması: binanın hündürlüyü 25 m-ə qədər olduqda, profillənmiş vərəqdən (Bina və NBM) | Texniki tapşırığa uyğun | 1 | m(2) | 16
Sadə metal-kirəmit dam örtükləri, qalınlığı 0,4 mm, Ukrayna istehsalı (Bina və NBM) | Texniki tapşırığa uyğun | 1 | m(2) | 14.3
Səthləri hazırlamaqla fasadların tərkiblərlə taxta bəndlərdən rənglənməsi: polivinilasetatlı | Texniki tapşırığa uyğun | 1 | m(2) | 4
Pillələrin və pilləaltlarının pardaqlanmış mərmər tavalarla üzlənməsi | Texniki tapşırığa uyğun | 1 | m(2) | 45.5
Sinklənmiş profillərdən binaların metal karkaslarının qurulması (Giriş günlüyü) | Texniki tapşırığa uyğun | 1 | ton | 4000
Dam örtüyünün quraşdırılması: binanın hündürlüyü 25 m-ə qədər olduqda, profillənmiş vərəqdən (Giriş günlüyü) | Texniki tapşırığa uyğun | 1 | m(2) | 46
Polikarbonat 2,1x6,0m, qalınlığı 10mm (Giriş günlüyü) | Texniki tapşırığa uyğun | 1 | ədəd | 58
Betonlanma: tirlərin və baş tirlərin (Kəmərin təmiri) | Texniki tapşırığa uyğun | 1 | m(3) | 70
Xarici və daxili qapı boşluqlarında blokların qoyulması: daş divarlarda, boşluğun sahəsi 3 m2-ə qədər | Texniki tapşırığa uyğun | 1 | m(2) | 26
MDF qapı : uzunluğu 205-206 sm, eni 88-90 sm( qiymətə daxil olanlar-qapı, çərçivə, ikiüzlü yaşmaq,kilit dəstək) Rusiya, ağ,boz | Texniki tapşırığa uyğun | 1 | m(2) | 120
Plastik və ya alüminium bağlamalı germetik şüşə paketlərindən asma panellərin quraşdırılması | Texniki tapşırığa uyğun | 1 | m(2) | 13
Şüşəli plastik pəncərə blokları | Texniki tapşırığa uyğun | 1 | m(2) | 30
Pəncərəaltı, pastik, parlaq, eni 250mm, DEKOR | Texniki tapşırığa uyğun | 1 | m | 15
390x190x188 mm ölçülərində mişarlanmış əhəng daşından yaşayış və ictimai binaların xarici divarlarının hörgüsü: 39 sm qalınlığında (Sökülən pəncərə yerinin hörülməsi) | Texniki tapşırığa uyğun | 1 | m(2) | 35
Ventil, 20mm | Texniki tapşırığa uyğun | 1 | ədəd | 10.4
Gipskarton vərəqlərdən (GKV) asma tavanların quraşdırılması: bir səviyyəli (Lambir ilə üzləmə) | Texniki tapşırığa uyğun | 1 | m(2) | 12.35
Ventil, 25mm | Texniki tapşırığa uyğun | 1 | ədəd | 5
Polipropilen borulardan daxili kanalizasiya boru kəmərlərin çəkilməsi, diametri: 50mm | Texniki tapşırığa uyğun | 1 | m | 7.15
Mdf şpon divar üzlüyü 10mm | Texniki tapşırığa uyğun | 1 | m(2) | 58.5
Haşiyələrin qoyulması və bərkidilməsi | Texniki tapşırığa uyğun | 1 | m | 11.7
Polivinilasetatlı suemulsiya tərkiblərlə yaxşılaşdırılmış rəngləmə: suvaq üzrə divarları | Texniki tapşırığa uyğun | 1 | m(2) | 4
Boşluqların taxta doldurucularının sökülməsi: pəncərəaltı lövhəsi olan pəncərələrin | Texniki tapşırığa uyğun | 1 | m(2) | 2
Boşluqların taxta doldurucularının sökülməsi: qapı və darvaza | Texniki tapşırığa uyğun | 1 | m(2) | 1
Dam örtüyünün sökülməsi: vərəqşəkilli poladdan (Bina və NBM) | Texniki tapşırığa uyğun | 1 | m(2) | 2
Divar, dirək, pilyastr və mail səthlərin quru qarışıqdan yapışqanla, (karniz, plintus və künc tavalarından başqa) tualet qarnitur tavaları qoyulmadan, hamar üzlənməsi: kərpic və beton üzrə | Texniki tapşırığa uyğun | 1 | m(2) | 36.4
Döşəmə örtüyünün sökülməsi: keramoqranit tavalardan | Texniki tapşırığa uyğun | 1 | m(2) | 1.5
Tava və plitələrdən olan divar üzlüklərinin sökülməsi: şirələnmiş keramik plitələrdən | Texniki tapşırığa uyğun | 1 | m(2) | 2
Rulon və ədədi materiallardan dam örtüklərində polad vərəqdən olan xırda örtük hissələrinin dəyişdirilməsi: divar novlarının | Texniki tapşırığa uyğun | 1 | m | 11
Plintusların sökülməsi: ağac və plastmas materiallarından | Texniki tapşırığa uyğun | 1 | m | 0.5
Döşəmə örtüyünün sökülməsi: ağac lifli tavalardan (Bina və NBM) | Texniki tapşırığa uyğun | 1 | m(2) | 1.5
Döşəmə örtüyünün sökülməsi: keramik tavacıqlardan | Texniki tapşırığa uyğun | 1 | m(2) | 1.5
Yerdən və taxtabəndlərdən fasadların səthlərinin perxlorvinil və yağlı boyalardan əl ilə təmizlənməsi (Daxili divar, Fasad və hasar | Texniki tapşırığa uyğun | 1 | m(2) | 2.5
Tavanların üzləmə elementlərinin və karkasın sökülməsi: plastik panellər | Texniki tapşırığa uyğun | 1 | m(2) | 1.5
Arko kran | Texniki tapşırığa uyğun | 1 | ədəd | 12
Örtüklərin düzəldilməsi: açar üsulu ilə laminasiya olunmuş taxtalardan (Bina və NBM) | Texniki tapşırığa uyğun | 1 | m(2) | 18
Taxta örtüklərin yonulması, sahəsi: 5 m2-dən çox | Texniki tapşırığa uyğun | 1 | m(2) | 3
Polipropilen borulardan daxili kanalizasiya boru kəmərlərin çəkilməsi, diametri: 110mm | Texniki tapşırığa uyğun | 1 | m | 9.2
Trapların quraşdırılması diametri: 50 mm | Texniki tapşırığa uyğun | 1 | dəst | 19.5
Unitazların quraşdırılması: baçokla bilavasitə birləşdirilmiş | Texniki tapşırığa uyğun | 1 | dəst | 250
Əlüzyuyanların quraşdırılması: isti və soyuq su çəkilməklə | Texniki tapşırığa uyğun | 1 | dəst | 200
Çanaqların quraşdırılması (döşəmə unitazları): baçokla yüksək yerlərdə | Texniki tapşırığa uyğun | 1 | dəst | 150
Küncdə qoyulan çimmə vannalarının quraşdırılması: plastikdən | Texniki tapşırığa uyğun | 1 | dəst | 500
Plintusların düzəldilməsi: taxta | Texniki tapşırığa uyğun | 1 | m | 5
Su-qaz kəmərləri borularından boru kəmərlərinin sökülməsi, diametri: 32 mm-ə qədər | Texniki tapşırığa uyğun | 1 | m | 1.95
Çuqun kanalizasiya borularından ibarət olan boru kəmərlərinin sökülməsi, diametri: 100 mm | Texniki tapşırığa uyğun | 1 | m | 3.25
Sökülməsi (demontajı): unitazlar və pissuarlar | Texniki tapşırığa uyğun | 1 | ədəd | 6.5
Sökülməsi (demontajı): əlüzyuyanlar və çanaqlar | Texniki tapşırığa uyğun | 1 | ədəd | 6.5
Sökülməsi (demontajı): yuma çanaqları | Texniki tapşırığa uyğun | 1 | ədəd | 6.5
Diametri 50 mm-ə qədər olan trapların dəyişdirilməsi (Sökülməsi) | Texniki tapşırığa uyğun | 1 | ədəd | 1.5
Aqressiv mühitli bina və qurğularda döşəmə örtüklərinin sökülməsi: məhlul ilə qoyulmuş tavacıqlardan | Texniki tapşırığa uyğun | 1 | m(2) | 1.5
Çuqun kanalizasiya borularından ibarət olan boru kəmərlərinin sökülməsi, diametri: 50 mm | Texniki tapşırığa uyğun | 1 | m | 3
Sement məhlulunda tavalardan örtüklərin düzəldilməsi: keramik, döşəmələr üçün çox rəngli | Texniki tapşırığa uyğun | 1 | m(2) | 36
Qapı boşluğunun açılması | Anju otağı. | 1 | m(2) | 10
Pəncərə boşluğunun açılması | Anju otağı. | 1 | m(2) | 5
Lilenium örtüyün sökülməsi | Anju otağı. | 1 | m(2) | 3
Beton qatının sökülməsi | Anju otağı. | 1 | m(2) | 10
Pəncərənin vinil üzlüklə üzlənməsi | Anju otağı. | 1 | m(2) | 16
Pəncərə önünün kərpic hörgü ilə hörülməsi 20 sm lik | Anju otağı. | 1 | m(2) | 23
Alçıpan tavanın sökülməsi | Anju otağı. | 1 | m(2) | 3
Divarların çikanka olunması | Anju otağı. | 1 | m(2) | 3
Alçıpan divarların sökülməsi | Anju otağı. | 1 | m(2) | 3
Elektrik xəttlərinin sökülməsi | Anju otağı. | 1 | dəst | 10000
Santexnik xəttlərinin sökülməsi | Anju otağı. | 1 | dəst | 10000
Beton qatının verilməsi İkiqat armaturlu A500 C | Anju otağı. | 1 | m(2) | 65
Metal konstruksiyanın montaj olunması avadanlıqlar üçün . Şveller | Anju otağı. | 1 | ton | 3800
Tavana alçıpan vurulması | Anju otağı. | 1 | m(2) | 16
Divarların antibakterial emulsiya ilə rənglənməsi | Anju otağı. | 1 | m(2) | 7.5
Döşəməyə antibakterial lileninum vurulması | Anju otağı. | 1 | m(2) | 4.5
Təyin edilmiş tələblərə əsasən elektrik xəttlərinin çəkilməsi elektrik panelinin qoyulması Tavan işıqlandırılmasıdaxil . (Razetka vkulçater və s) Mis kabellerin çəkilməsi . 50 mmlik Elektrik panosunun qoyulmasi 3 fazali | Anju otağı. | 1 | dəst | 20000
Hermetik qapıların monaj olunması | Anju otağı. | 1 | m(2) | 600
Kərpiç hörgü işləri | Ups Otağı | 1 | m(2) | 23
Suvaq işləri | Ups Otağı | 1 | m(2) | 11.5
Divarların malyarka olunması | Ups Otağı | 1 | m(2) | 8
Divarların emulsiya ilə rənglənməsi | Ups Otağı | 1 | m(2) | 4.5
Metal qapının quraşdırılması | Ups Otağı | 1 | m(2) | 250
Beton qatının verilməsi 80 mmlik | Ups Otağı | 1 | m(2) | 7.8
Metlax örtüyünün vurulması | Ups Otağı | 1 | m(2) | 30
Alüminium radiator (seksiya) (alınması və quraşdırılması (1"-1"1/4) | 1№ Vərəm əleyhinə dispanseri | 1 | ədəd | 11.6
Alüminium radiatorlar üçün montaj aksesuarı (alınması və quraşdırılması) (1"-1"1/4) | 1№ Vərəm əleyhinə dispanseri | 1 | ədəd | 10.5
15 mm düz ve köşe Radiator ventili (alınması və quraşdırılması) | 1№ Vərəm əleyhinə dispanseri | 1 | ədəd | 8.4
15x25 mm çöl diş rekor (alınması və quraşdırılması) | 1№ Vərəm əleyhinə dispanseri | 1 | ədəd | 2.1
Mövcud radiatorların demontajı | 1№ Vərəm əleyhinə dispanseri | 1 | ədəd | 5.25
Yeni kombi 40 kw (alınması və quraşdırılması) | 7№ Uşaq Poliklinikası | 1 | ədəd | 1650
75 mm 4 çıxışlı kollektorun alınması və quraşdırılması | 7№ Uşaq Poliklinikası | 1 | dəst | 34
İstilik sisteminə dövriyyə nasosu 40-12/280 (alınması və quraşdırılması) | 7№ Uşaq Poliklinikası | 1 | ədəd | 515
Dövriyye nasosu ücün aksesuarlar ve aksesuarların quraşdırılma xərcləri (2 ədəd 40 mm özüne məxsus olan rekor ve araqat, 2 ədəd 40 mm ventillərin hisseleri.) | 7№ Uşaq Poliklinikası | 1 | dəst | 158
İstilik sisteminin kimyəvi təmizlənməsi | 7№ Uşaq Poliklinikası | 1 | dəst | 630
Mövcud sistemin yeni kombiye uyğunlaşdırma xərcləri (Borular, aksesuarlar və sair) | 7№ Uşaq Poliklinikası | 1 | dəst | 1500
Köhnə kombinin demontajı və tullantıların daşınması | 7№ Uşaq Poliklinikası | 1 | dəst | 200
35 kw elektrik kombinin təmiri | 2№ Uşaq Poliklinikası | 1 | ədəd | 480
Dövriyyə nasosu 32/8 (alınması və quraşdırılması) | 2№ Uşaq Poliklinikası | 1 | ədəd | 239.4
Dövriyye nasosu ücün aksesuarlar ve aksesuarların quraşdırılma xərcləri (2 ədəd 32 mm özünə məxsus olan rekor ve araqat, 2 ədəd 32 mm ventil birləşmə hisseleri. | 2№ Uşaq Poliklinikası | 1 | dəst | 105
65 kw yeni kombi (alınması və quraşdırılması) | 8№ Birləşmiş Uşaq Xəstəxanası | 1 | ədəd | 2415
Köhnə kombinin demontajı və tullantıların daşınması | 8№ Birləşmiş Uşaq Xəstəxanası | 1 | dəst | 200
Yeməkxanası üçün 500 lt boyler (alınması və quraşdırılması) | 8№ Birləşmiş Uşaq Xəstəxanası | 1 | ədəd | 2050
Mövcud kombilər üçün dövriyyə nasosu 32/160-230 (alınması və quraşdırılması) | 8№ Birləşmiş Uşaq Xəstəxanası | 1 | ədəd | 490
75 mm 4 çıxışlı kollektorun alınması və quraşdırılması | 8№ Birləşmiş Uşaq Xəstəxanası | 1 | dəst | 34
Dövriyyə nasosu ücün aksesuarlar ve aksesuarların quraşdırılma xərcləri (2 ədəd 32 mm özünə məxsus rekor ve araqat, 2 ədət 32 mm ventil birleşmə hissələri. | 8№ Birləşmiş Uşaq Xəstəxanası | 1 | dəst | 105
Alüminium radiator (seksiya) (xəstəxana şöbəsi) (alınması və quraşdırılması) (1"-1"1/4) | 8№ Birləşmiş Uşaq Xəstəxanası | 1 | ədəd | 11.6
Alüminium seksiyalı radiatorlar üçün montaj aksesuarları (alınması və quraşdırılması) (1"-1"1/4) | 8№ Birləşmiş Uşaq Xəstəxanası | 1 | ədəd | 10.5
15x25 mm çöl diş rekor (alınması və quraşdırılması) | 8№ Birləşmiş Uşaq Xəstəxanası | 1 | ədəd | 2.1
15 mm düz ve köşe Radiator ventili (alınması və quraşdırılması) | 8№ Birləşmiş Uşaq Xəstəxanası | 1 | ədəd | 8.4
Kimyəvi təmizləmə | 8№ Birləşmiş Uşaq Xəstəxanası | 1 | dəst | 630
G25 Qaz sayğaci ve montaj rekorları, 50 mm ventil alınması və quraşdırılması | 8№ Birləşmiş Uşaq Xəstəxanası | 1 | ədəd | 2050
Mövcud radiatorların demontajı | 8№ Birləşmiş Uşaq Xəstəxanası | 1 | ədəd | 5.25
Alüminium radiator (seksiya) (alınması və quraşdırılması (1"-1"1/4) | 7№ Şəhər Poliklinikası | 1 | ədəd | 11.6
Alüminium radiatorlar üçün montaj aksesuarı (alınması və quraşdırılması) (1"-1"1/4) | 7№ Şəhər Poliklinikası | 1 | ədəd | 10.5
15 mm düz ve köşe Radiator ventili (alınması və quraşdırılması) | 7№ Şəhər Poliklinikası | 1 | ədəd | 8.4
15x25 mm çöl diş rekor (alınması və quraşdırılması) | 7№ Şəhər Poliklinikası | 1 | ədəd | 2.1
Mövcud radiatorların demontajı | 7№ Şəhər Poliklinikası | 1 | ədəd | 5.25
Alüminium radiator (seksiya) (alınması və quraşdırılması) (1"-1"1/4) | 4№ Vərəm Əleyhinə Dispanser | 1 | ədəd | 11.6
Alüminium radiatorlar üçün montaj aksesuarı (alınması və quraşdırılması) (1"-1"1/4) | 4№ Vərəm Əleyhinə Dispanser | 1 | ədəd | 10.5
15 mm düz ve köşe Radiator ventili (alınması və quraşdırılması) | 4№ Vərəm Əleyhinə Dispanser | 1 | ədəd | 8.4
15x25 mm çöl diş rekor (alınması və quraşdırılması) | 4№ Vərəm Əleyhinə Dispanser | 1 | ədəd | 2.1
Mövcud radiatorların demontajı | 4№ Vərəm Əleyhinə Dispanser | 1 | ədəd | 5.25
Alüminium radiator (seksiya) (alınması və quraşdırılması) (1"-1"1/4) | 4№ Uşaq Poliklinikası | 1 | ədəd | 11.6
Alüminium radiator montaj aksesuarı (alınması və quraşdırılması) (1"-1"1/4) | 4№ Uşaq Poliklinikası | 1 | ədəd | 10.5
15 mm düz ve köşe Radiator ventili (alınması və quraşdırılması) | 4№ Uşaq Poliklinikası | 1 | ədəd | 8.4
15x25 mm çöl diş rekor (alınması və quraşdırılması) | 4№ Uşaq Poliklinikası | 1 | ədəd | 2.1
Mövcud radiatorların demontajı | 4№ Uşaq Poliklinikası | 1 | ədəd | 5.25
Alüminium seksiyalı radiator (alınması və quraşdırılması) (1"-1"1/4) | 13№ Uşaq Poliklinikası | 1 | ədəd | 11.6
Alüminium radiator montaj aksesuarı (alınması və quraşdırılması) (1"-1"1/4) | 13№ Uşaq Poliklinikası | 1 | ədəd | 10.5
15 mm düz ve köşe Radiator ventili (alınması və quraşdırılması) | 13№ Uşaq Poliklinikası | 1 | ədəd | 8.4
15x25 mm çöl diş rekor (alınması və quraşdırılması | 13№ Uşaq Poliklinikası | 1 | ədəd | 2.1
Mövcud radiatorların demontajı | 13№ Uşaq Poliklinikası | 1 | ədəd | 5.25
Alüminium radiator (seksiya) (alınması və quraşdırılması (1"-1"1/4) | 5№ Uşaq Poliklinikası | 1 | ədəd | 11.6
Alüminium radiator montaj aksesuarı (alınması və quraşdırılması (1"-1"1/4) | 5№ Uşaq Poliklinikası | 1 | ədəd | 10.5
15 mm düz ve köşe Radiator ventili (alınması və quraşdırılması) | 5№ Uşaq Poliklinikası | 1 | ədəd | 8.4
15x25 mm çöl diş rekor (alınması və quraşdırılması | 5№ Uşaq Poliklinikası | 1 | ədəd | 2.1
Mövcud radiatorların demontajı | 5№ Uşaq Poliklinikası | 1 | ədəd | 5.25
Delfinariya binasında 32 kw kombinin təmiri | 5№ Uşaq Poliklinikası | 1 | ədəd | 420
Alüminium radiator (seksiya) (alınması və quraşdırılması (1"-1"1/4) | 11№ Şəhər Poliklinikası | 1 | ədəd | 11.6
Alüminium radiator montaj aksesuarı (alınması və quraşdırılması (1"-1"1/4) | 11№ Şəhər Poliklinikası | 1 | ədəd | 10.5
15 mm düz ve köşe Radiator ventili (alınması və quraşdırılması) | 11№ Şəhər Poliklinikası | 1 | ədəd | 8.4
15x25 mm çöl diş rekor (alınması və quraşdırılması | 11№ Şəhər Poliklinikası | 1 | ədəd | 2.1
Mövcud radiatorların demontajı | 11№ Şəhər Poliklinikası | 1 | ədəd | 5.25
G6 Qaz sayğaci ve montaj rekorları, 40 mm ventil alınması və quraşdırılması | 41№ Şəhər Poliklinikası | 1 | ədəd | 210
Qaz borusu 20 mm (alınması və quraşdırılması) | 41№ Şəhər Poliklinikası | 1 | m | 157.5
Reduktor 20 mm (alınması və quraşdırılması) | 41№ Şəhər Poliklinikası | 1 | ədəd | 136.5
Selonoid 20 mm (alınması və quraşdırılması) | 41№ Şəhər Poliklinikası | 1 | ədəd | 52.5
Qaz təzqiyi tənzimliyiçi 20 mm (alınması və quraşdırılması) | 41№ Şəhər Poliklinikası | 1 | ədəd | 5.25
Qaz vinteli 20 mm (alınması və quraşdırılması) | 41№ Şəhər Poliklinikası | 1 | ədəd | 10.5
Qaz filteri (alınması və quraşdırılması) | 41№ Şəhər Poliklinikası | 1 | ədəd | 15.75
Qaz şlangı 60sm (alınması və quraşdırılması) | 41№ Şəhər Poliklinikası | 1 | ədəd | 10.5
Alüminium dilimli radiator (alınması və quraşdırılması) (1"-1"1/4) | 22№ Şəhər Poliklinikası | 1 | ədəd | 11.6
Alüminium radiator montaj aksesuarı (alınması və quraşdırılması) (1"-1"1/4) | 22№ Şəhər Poliklinikası | 1 | ədəd | 10.5
15 mm düz ve köşe Radiator ventili (alınması və quraşdırılması) | 22№ Şəhər Poliklinikası | 1 | ədəd | 8.4
15x25 mm diş çöl rekor (alınması və quraşdırılması) | 22№ Şəhər Poliklinikası | 1 | ədəd | 2.1
25 mm boru plastik (alınması və quraşdırılması) | 22№ Şəhər Poliklinikası | 1 | m | 1.575
Müxtelif birləşdirmə hissələri (alınması və quraşdırılması) | 22№ Şəhər Poliklinikası | 1 | ədəd | 5.25
Mövcud radiatorların demontajı | 22№ Şəhər Poliklinikası | 1 | ədəd | 5.25
Sirkulyasiya nasosu 65xp/9/300 (alınması və quraşdırılması) | 22№ Şəhər Poliklinikası | 1 | ədəd | 157.5
65 mm kəpənəkvarı ventil (alınması və quraşdırılması) | 22№ Şəhər Poliklinikası | 1 | ədəd | 10.5
65 mm klapan (alınması və quraşdırılması) | 22№ Şəhər Poliklinikası | 1 | ədəd | 378
50 mm sasok (alınması və quraşdırılması) | 22№ Şəhər Poliklinikası | 1 | ədəd | 1.9425
50x40 mm iç diş amerikanka (alınması və quraşdırılması) | 22№ Şəhər Poliklinikası | 1 | ədəd | 15.75
40 mm boruya uyğun olan qaz reduktoru və həmin reduktora uyğun olan bağlayıcı klapan xəbərdaredici qurğu ilə birlikdə (alınması və quraşdırılması | 3№ Şəhər Poliklinikası | 1 | dəst | 682.5
25 mm boruya uyğun olan qaz reduktoru və həmin reduktora uyğun olan bağlayıcı klapan xəbərdaredici qurğu ilə birlikdə (alınması və quraşdırılması | 4№ Şəhər Poliklinikası | 1 | dəst | 451.5
20 mm boruya uyğun olan qaz reduktoru və həmin reduktora uyğun olan bağlayıcı klapan xəbərdaredici qurğu ilə birlikdə (alınması və quraşdırılması | 15№ Şəhər Poliklinikası | 1 | dəst | 357
50 mm boruya uyğun olan qaz reduktoru və həmin reduktora uyğun olan bağlayıcı klapan xəbərdaredici qurğu ilə birlikdə (alınması və quraşdırılması | 22№ Şəhər Poliklinikası | 1 | dəst | 630
80 mm boruya uyğun olan qaz reduktoru və həmin reduktora uyğun olan bağlayıcı klapan xəbərdaredici qurğu ilə birlikdə (alınması və quraşdırılması | 23№ Şəhər Poliklinikası | 1 | dəst | 1680
80 mm boruya uyğun olan qaz reduktoru və həmin reduktora uyğun olan bağlayıcı klapan xəbərdaredici qurğu ilə birlikdə (alınması və quraşdırılması | 24№ Şəhər Poliklinikası | 1 | dəst | 1680
50 mm boruya uyğun olan qaz reduktoru və həmin reduktora uyğun olan bağlayıcı klapan xəbərdaredici qurğu ilə birlikdə (alınması və quraşdırılması | 32№ Şəhər Poliklinikası | 1 | dəst | 1050
50 mm boruya uyğun olan qaz reduktoru və həmin reduktora uyğun olan bağlayıcı klapan xəbərdaredici qurğu ilə birlikdə (alınması və quraşdırılması | 36№ Şəhər Poliklinikası | 1 | dəst | 630
80 mm boruya uyğun olan qaz reduktoru və həmin reduktora uyğun olan bağlayıcı klapan xəbərdaredici qurğu ilə birlikdə (alınması və quraşdırılması | 39№ Şəhər Poliklinikası | 1 | dəst | 1680
50 mm boruya uyğun olan qaz reduktoru və həmin reduktora uyğun olan bağlayıcı klapan xəbərdaredici qurğu ilə birlikdə (alınması və quraşdırılması | 42№ Şəhər Poliklinikası | 1 | dəst | 1050
80 mm boruya uyğun olan qaz reduktoru və həmin reduktora uyğun olan bağlayıcı klapan xəbərdaredici qurğu ilə birlikdə (alınması və quraşdırılması | 46№ Şəhər Poliklinikası | 1 | dəst | 1680
25 mm boruya uyğun olan qaz reduktoru və həmin reduktora uyğun olan bağlayıcı klapan xəbərdaredici qurğu ilə birlikdə (alınması və quraşdırılması | 1№ Birləşmiş Şəhər Xəstəxanası | 1 | dəst | 315
80 mm boruya uyğun olan qaz reduktoru və həmin reduktora uyğun olan bağlayıcı klapan xəbərdaredici qurğu ilə birlikdə (alınması və quraşdırılması | 2№ Birləşmiş Şəhər Xəstəxanası | 1 | dəst | 1155
50 mm boruya uyğun olan qaz reduktoru və həmin reduktora uyğun olan bağlayıcı klapan xəbərdaredici qurğu ilə birlikdə (alınması və quraşdırılması | 3№ Birləşmiş Şəhər Xəstəxanası | 1 | dəst | 1050
80 mm boruya uyğun olan qaz reduktoru və həmin reduktora uyğun olan bağlayıcı klapan xəbərdaredici qurğu ilə birlikdə (alınması və quraşdırılması | 4№ Birləşmiş Şəhər Xəstəxanası | 1 | dəst | 1680
80 mm boruya uyğun olan qaz reduktoru və həmin reduktora uyğun olan bağlayıcı klapan xəbərdaredici qurğu ilə birlikdə (alınması və quraşdırılması | 14№ Birləşmiş Şəhər Xəstəxanası | 1 | dəst | 1680
80 mm boruya uyğun olan qaz reduktoru və həmin reduktora uyğun olan bağlayıcı klapan xəbərdaredici qurğu ilə birlikdə (alınması və quraşdırılması | Bilgəh Sağlamlıq Mərkəzi | 1 | dəst | 1680
40 mm boruya uyğun olan qaz reduktoru və həmin reduktora uyğun olan bağlayıcı klapan xəbərdaredici qurğu ilə birlikdə (alınması və quraşdırılması | Nardaran Sağlamlıq Mərkəzi | 1 | dəst | 682.5
50 mm boruya uyğun olan qaz reduktoru və həmin reduktora uyğun olan bağlayıcı klapan xəbərdaredici qurğu ilə birlikdə (alınması və quraşdırılması | Zabrat Müalicə Diaqnostika | 1 | dəst | 1050
50 mm boruya uyğun olan qaz reduktoru və həmin reduktora uyğun olan bağlayıcı klapan xəbərdaredici qurğu ilə birlikdə (alınması və quraşdırılması | Zığ Sağlamlıq Mərkəzi | 1 | dəst | 1050
50 mm boruya uyğun olan qaz reduktoru və həmin reduktora uyğun olan bağlayıcı klapan xəbərdaredici qurğu ilə birlikdə (alınması və quraşdırılması | 4 nömrəli Vərəm Əleyhinə Dispanse | 1 | dəst | 1050
80 mm boruya uyğun olan qaz reduktoru və həmin reduktora uyğun olan bağlayıcı klapan xəbərdaredici qurğu ilə birlikdə (alınması və quraşdırılması | 2 nömrəli Xüsusiləşdirilmiş Vərəm Xəstəxanası | 1 | dəst | 1155
25 mm boruya uyğun olan qaz reduktoru və həmin reduktora uyğun olan bağlayıcı klapan xəbərdaredici qurğu ilə birlikdə (alınması və quraşdırılması | 30 № Ambulatoriya | 1 | dəst | 451.5
32 mm boruya uyğun olan qaz reduktoru və həmin reduktora uyğun olan bağlayıcı klapan xəbərdaredici qurğu ilə birlikdə (alınması və quraşdırılması | 1 nömrəli Qadın Məsləhətxanası | 1 | dəst | 472.5
25 mm boruya uyğun olan qaz reduktoru və həmin reduktora uyğun olan bağlayıcı klapan xəbərdaredici qurğu ilə birlikdə (alınması və quraşdırılması | 3 nömrəli Qadın Məsləhətxanası | 1 | dəst | 451.5
20 mm boruya uyğun olan qaz reduktoru və həmin reduktora uyğun olan bağlayıcı klapan xəbərdaredici qurğu ilə birlikdə (alınması və quraşdırılması | 1 nömrəli Uşaq Poliklinikası | 1 | dəst | 210
25 mm boruya uyğun olan qaz reduktoru və həmin reduktora uyğun olan bağlayıcı klapan xəbərdaredici qurğu ilə birlikdə (alınması və quraşdırılması | 7 nömrəli Uşaq Poliklinikası | 1 | dəst | 451.5
20 mm boruya uyğun olan qaz reduktoru və həmin reduktora uyğun olan bağlayıcı klapan xəbərdaredici qurğu ilə birlikdə (alınması və quraşdırılması | 11 nömrəli Uşaq Poliklinikası | 1 | dəst | 357
100 mm boruya uyğun olan qaz reduktoru və həmin reduktora uyğun olan bağlayıcı klapan xəbərdaredici qurğu ilə birlikdə (alınması və quraşdırılması | 20 nömrəli Uşaq Poliklinikası | 1 | dəst | 1890
25 mm boruya uyğun olan qaz reduktoru və həmin reduktora uyğun olan bağlayıcı klapan xəbərdaredici qurğu ilə birlikdə (alınması və quraşdırılması | 1№ Birləşmiş Uşaq Xəstəxanası | 1 | dəst | 451.5
25 mm boruya uyğun olan qaz reduktoru və həmin reduktora uyğun olan bağlayıcı klapan xəbərdaredici qurğu ilə birlikdə (alınması və quraşdırılması | 5 nömrəli Uşaq Stomotoloji Poliklinikası | 1 | dəst | 451.5
20 mm boruya uyğun olan qaz reduktoru və həmin reduktora uyğun olan bağlayıcı klapan xəbərdaredici qurğu ilə birlikdə (alınması və quraşdırılması | 41№ Şəhər Poliklinikası | 1 | dəst | 357
Köhnə qazon örtüyünün bərpası | Köhnə qazon örtüyünün bərpası | 1 | m(2) | 3.5
Eldar şamı ağacının yerinin qazılması, əkilməsi və 1 dəfə suvarılması | Eldar şamı ağacının yerinin qazılması, əkilməsi və 1 dəfə suvarılması | 1 | ədəd | 5
Eldar şamının alınması 1 m | Eldar şamının alınması 1 m | 1 | ədəd | 11
Taxta dirək 1,3 m | Taxta dirək 1,3 m | 1 | ədəd | 2.1
İşıqlandırma vasitələrinin qurulması, istismarı, saxlanılması və təkminləşdirilməsi | İşıqlandırma vasitələrinin qurulması, istismarı, saxlanılması və təkminləşdirilməsi | 1 | ədəd | 11000
Suvarma sisteminin qurulması, istismarı, saxlanılması və təkminləşdirilməsi | Suvarma sisteminin qurulması, istismarı, saxlanılması və təkminləşdirilməsi | 1 | dəst | 9500
Karlikyonca | Karlikyonca | 1 | kg | 10
Alaq otlarına qarşı dərman | Alaq otlarına qarşı dərman | 1 | kg | 20
Frez maşını ilə köhnəlmiş asfaltın qaşınması | Ş.Abdulrəhmanov küçəsi | 1 | m(2) | 3.5
Qazılmış asfalt qırıntılarının a/m yüklənməsi | Ş.Abdulrəhmanov küçəsi | 1 | ton | 7
3 km məsafəyə daşınması | Ş.Abdulrəhmanov küçəsi | 1 | ton | 7
Qazılmış səthə isti bitumun çəkilməsi | Ş.Abdulrəhmanov küçəsi | 1 | kg | 2.2
Qırmadaş hazırlıq qatının düzəldilməsi h=10sm | Ş.Abdulrəhmanov küçəsi | 1 | m(3) | 22
Asfalt örtüyün düzəldilməsi h-6,0 sm | Ş.Abdulrəhmanov küçəsi | 1 | m(2) | 11
Qırmadaş hazırlıq qatının düzəldilməsi h=10sm | H.Həmidov küçəsi | 1 | m(3) | 22
Asfalt örtüyün düzəldilməsi h=6,0sm | H.Həmidov küçəsi | 1 | m(2) | 11
Qırmadaş hazırlıq qatının düzəldilməsi h=10sm | P.Balabəyov küçəsinə birləşən dalan yol | 1 | m(3) | 22
Asfalt örtüyün düzəldilməsi h=6,0sm | P.Balabəyov küçəsinə birləşən dalan yol | 1 | m(2) | 11
Qırmadaş hazırlıq qatının düzəldilməsi h=10sm | N.Dadaşov küçəsi | 1 | m(3) | 22
Asfalt örtüyün düzəldilməsi h=6,0sm | N.Dadaşov küçəsi | 1 | m(2) | 11
Qırmadaş hazırlıq qatının düzəldilməsi h=10sm | M.Mahmudov küçəsi | 1 | m(3) | 22
Asfalt örtüyün düzəldilməsi h=6,0sm | M.Mahmudov küçəsi | 1 | m(2) | 11
Divarların daxili səthinin köhnə boyalarının qaşınıb təmizlənməsi |  | 1 | m(2) | 1.5
Dam örtüyünün yendovalarının, kiçik örtüklərinin, pa­rapet örtüklərinin, birləşdirici hissələrin hissələrlə sök- si |  | 1 | m(2) | 2
Dam örtüyünün yendovalarının sinklənmiş polad vərə-qələrdən hissələrlə düz-si |  | 1 | m(2) | 2
Damda kiçik örtüklərin sinklənmiş polad vərəqələrin hissələrlə düz-si |  | 1 | m(2) | 2.5
Həmçinin, parapet örtüklərinin |  | 1 | m(2) | 2.5
Həmçinin, birləşdirici hissələrin |  | 1 | m(2) | 2.5
Pəncərəaltı taxtaların sök-si |  | 1 | ədəd | 3
Pəncərəaltı lövhələrin plastikdən düz-si |  | 1 | m(2) | 10
Plastik pəncərələrin sınmış şüşələrinin 4 mm qal-da hissələrlə dəy-si |  | 1 | m(2) | 20
Otaqlarda mövcud döşəmə örtüklərinin yararsız «la- minat» lövhələrindən hissələrlə dəy-si |  | 1 | m(2) | 20
«Laminat» döşəmələrin plastik plintusları |  | 1 | m | 4
Həmçinin, tavanların |  | 1 | m(2) | 0.5
Divarların daxili səthinin emulsiya boyağı ilə keyfiyy. rəng-si |  | 1 | m(2) | 5
Həmçinin, tavanların |  | 1 | m(2) | 3
Panel tipli istilik radiatorlarının dəy-si |  | 1 | ədəd | 10
İnşaat zibilinin binadan kənara əl ilə daş-sı |  | 1 | ton | 5
Radiator ventilləri |  | 1 | ədəd | 4.5
Döşəmə örtüyünün metlax tavalarından düz-si |  | 1 | m(2) | 20
Su xəttinin xəndəkdə 50 mm diam. polipropilen boru­lardan qur-sı |  | 1 | m | 8.5
İstilik xəttinin xəndəkdə 63 mm diam. polipropilen borulardan qur-sı |  | 1 | m | 10.5
II qrup qruntların xəndəkdə əl ilə qaz-sı və əks dold-sı |  | 1 | m(2) | 10
Divarların daxili səthinin emulsiya boyağı ilə yaxşılaşd. rəng-si |  | 1 | m(2) | 5
İnşaat zibilinin avtomaşınla daş-sı |  | 1 | ton | 5
Döşəmə örtüyünün metlax tavalarından düz-si |  | 1 | m(2) | 20
Divarların daxili səthinin sement məhlulu ilə yaxşılaşd. suv-sı |  | 1 | m(2) | 5
Divarların daxili səthinin emulsiya boyağı ilə yaxşılaşd. rəng-si |  | 1 | m(2) | 5
Divarların daxili boyasının qaşınıb təmizlənməsi |  | 1 | m(2) | 1.5
Divarların daxili sement suvağının hissələrlə təmiri |  | 1 | m(2) | 5
Tavanın plastik lambrin lövhələrindən metal karkasla üzl-si |  | 1 | m(2) | 8
Tavanın plastik lambrin lövhələrindən metal karkasla düz-si |  | 1 | m(2) | 10
Döşəmə örtüyünün sökülməsi: keramik tavacıqlardan | Müvafiq qaydalara uyğun | 1 | m(2) | 3
Sement məhlulunda tavalardan örtüklərin düzəldilməsi: keramik, döşəmələr üçün bir rəngli boya ilə | Müvafiq qaydalara uyğun | 1 | m(2) | 35
Dərinliyi 2 m-ə qədər olan yamaclı xəndəklərdə qruntun bərkitmələr olmadan əl ilə qazılması, qruntun qrupu: 3 | Müvafiq qaydalara uyğun | 1 | m(3) | 3
Hündürlüyü 4 m qədər olan metal dirəklərin quraşdırılması: beton əsasa endirməklə (43+23) | Müvafiq qaydalara uyğun | 1 | ədəd | 190
390x190x188 mm ölçülərində mişarlanmış əhəng daşından yaşayış və ictimai binaların xarici divarlarının hörgüsü: 19 sm qalınlığında | Müvafiq qaydalara uyğun | 1 | m(2) | 30
Dirəkləri qoymaqla hasarların qurulması: şəbəkəli, hündürlüyü 1,2 m-ə qədər | Müvafiq qaydalara uyğun | 1 | m(2) | 22
Dirəkləri qoymaqla hasarların qurulması | Müvafiq qaydalara uyğun | 1 | m(2) | 22
Hasarın lövhələri, şəbəkəli | Müvafiq qaydalara uyğun | 1 | m(2) | 30
Hasarın lövhələri, şəbəkəli | Müvafiq qaydalara uyğun | 1 | m(2) | 30
Dərinliyi 2 m-ə qədər olan yamaclı xəndəklərdə qruntun bərkitmələr olmadan əl ilə qazılması, qruntun qrupu: 3 | Müvafiq qaydalara uyğun | 1 | m(3) | 3
Hündürlüyü 4 m qədər olan metal dirəklərin quraşdırılması | Müvafiq qaydalara uyğun | 1 | ədəd | 190
Yerdə polad konstruksiya üzərində ayrıca quraşdırılan projektor, lampanın gərginliyi, Vt:500 | Müvafiq qaydalara uyğun | 1 | ədəd | 55
Günəş bateriyası ilə işləyən işıqlandırıcı | Müvafiq qaydalara uyğun | 1 | ədəd | 115
Hörgüdən sonra 20 mm qalınlığında mişarlanmış əhəng daşından üzlük tavalarla divarın üzlənməsi | Müvafiq qaydalara uyğun | 1 | m(2) | 10
Ağ daşdan əl ilə işlənib hazırlanmış: haşiyələr | Müvafiq qaydalara uyğun | 1 | m(2) | 7
Polivinilasetatlı suemulsiya tərkiblərlə yüksək keyfiyyətli rəngləmə: yığma konstruksiyaları, rənglənməyə hazırlanmış divarları | Müvafiq qaydalara uyğun | 1 | m(2) | 8
Sement-əhəng məhlulu ilə daş üzrə yüksək keyfiyyətli suvanma: düz hamar pilyastrların | Müvafiq qaydalara uyğun | 1 | m(2) | 7
İnventar ayaqaltıların quraşdırılması və sökülməsi | Müvafiq qaydalara uyğun | 1 | m(2) | 3.5
Daş və beton üzrə səthlərin hazır məhlulla mexanikləşdirilmiş üsulla yüksək keyfiyyətli suvanması, qalınlığı 20 mm: divarların | Müvafiq qaydalara uyğun | 1 | m(2) | 7
Sement-əhəng məhlulu ilə daş üzrə yaxşılaşdırılmış suvama: divarları | Müvafiq qaydalara uyğun | 1 | m(2) | 7
Suvağın səthlərdən kərpic divar və tavanlardan qopardılması | Müvafiq qaydalara uyğun | 1 | m(2) | 3
Səthləri hazırlamaqla fasadların tərkiblərlə nənnilərdən rənglənməsi: polivinilasetatlı | Müvafiq qaydalara uyğun | 1 | m(2) | 8
100 lik mismar |  | 1 | kg | 1.5295
1125-000025 25*4.2 mm PN 25 PPRC Kompozit Boru WHI |  | 1 | metr | 1.564
1145-025012 25*1/2 PPRC ID Dirsek WHITE |  | 1 | ədəd | 1.173
1150-025012 25*1/2 PPRC DD Rakor WHITE |  | 1 | ədəd | 1.5065
120 lik mismar |  | 1 | kg | 1.472
1213-050025 50*250 3.2 UPVC Boru |  | 1 | ədəd | 3.312
1213-050100 50*1000 3.2 UPVC Boru |  | 1 | ədəd | 4.025
1213-050200 50*2000 3.2 UPVC Boru |  | 1 | ədəd | 4.5655
1213-110100 110*1000 3.2 UPVC Boru |  | 1 | ədəd | 5.9685
1230-110050 110*50 UPVC TEK CATAL |  | 1 | ədəd | 2.53
1231-110050 110*50 UPVC TE |  | 1 | ədəd | 2.53
1231-110110 110*110 UPVC TE |  | 1 | ədəd | 3.772
125-0004-LT2500 YAT VERNIK PARLAK 2.5/1 GL. |  | 1 | ədəd | 18.4
125-3054-012100 YAT VERNIK MAT 12/1 BD |  | 1 | ədəd | 99.6245
20-lik plastik Paspayi (794 kq) |  | 1 | ədəd | 0.023
20sm Uniflex p24 |  | 1 | metr | 4.807
20sm Uniflex p80 |  | 1 | metr | 3.1165
2231-125110 125*110 UPVC TEE |  | 1 | ədəd | 7.5095
24,5-0,4-B qol |  | 1 | metr | 1.6445
25-lik plastik Paspayi (495 kq) |  | 1 | ədəd | 0.023
30-luq plastik Paspayi (1040 kq) |  | 1 | ədəd | 0.0345
40-liq plastik Paspayi (1330 kq) |  | 1 | ədəd | 0.046
45 mm Hidrolik demir kesme makinasi H45S |  | 1 | ədəd | 5133.6
45 mm Mexanik demir bukme makinasi B45x1 |  | 1 | ədəd | 6737.85
50-lik plastik Paspayi (82 kq) |  | 1 | ədəd | 0.046
600W FldlightsProjektor COB LED 600W EKO (1k-5ed) |  | 1 | ədəd | 58.4775
70 lik mismar |  | 1 | kg | 1.5295
Agdag Direk natural gips suvagi 25 kq |  | 1 | ədəd | 4.9335
Agdag Direk natural gips suvagi 30 kq |  | 1 | ədəd | 5.5775
Agdag Natural 30 kq |  | 1 | ədəd | 5.4625
AGDAG Natural gips lovheler oda davamli gipsk.12.5 |  | 1 | ədəd | 11.914
AGDAG Natural gips lovhesi (gipskarton) 12,5 |  | 1 | ədəd | 10.5685
Agdag uzluk 25 kq |  | 1 | ədəd | 6.693
Ak deniz Saten 25 kq |  | 1 | ədəd | 5.957
Ak Deniz saten, 30 kq |  | 1 | ədəd | 6.394
Ak deniz Siva 25 kq |  | 1 | ədəd | 5.5775
Ak Deniz siva 30 kq |  | 1 | ədəd | 5.8765
Alcipan Ekogip-A 9.5*2500*1200 |  | 1 | m² | 2.7025
Alcipan Ekogip-H3 9.5*2500*1200 |  | 1 | m² | 3.0245
Alcipan GKL 12.5mm (GIP-A 12.5*2500*1200) |  | 1 | m² | 3.818
Alcipan GKL 9.5mm (GIP-A 9.5*2500*1200) |  | 1 | m² | 3.312
Alcipan GKLN 12.5mm (GIP-H2 12.5*2500*1200) |  | 1 | m² | 4.1285
Alcipan GKLN 9.5mm (GIP-H2 9.5*2500*1200) |  | 1 | m² | 3.6455
ALEVS ELEKTROD 3.2X350 5kg 7018 |  | 1 | ədəd | 23.6785
ALEVS ELEKTROD 4X400 5kg 7018 |  | 1 | ədəd | 22.8045
Almaz Disk 115 |  | 1 | ədəd | 3.4845
Altligi rezinden ve ya plasmasdan isci uc ayaqqabi |  | 1 | cüt | 13.1445
Anker 10x120 |  | 1 | ədəd | 0.414
ANTIPAS-AG-1 kg |  | 1 | ədəd | 4.577
ANTIPAS-AG-4 kg |  | 1 | ədəd | 14.329
ANTIPAS-BEIGE-18 kg |  | 1 | ədəd | 41.7105
ANTIPAS-BOZ-1 kg |  | 1 | ədəd | 3.7375
ANTIPAS-BOZ-16 kg |  | 1 | ədəd | 30.6015
ANTIPAS-BOZ-25 kg |  | 1 | ədəd | 85.0655
ANTIPAS-BOZ-3 kg |  | 1 | ədəd | 10.465
ANTIPAS-BOZ-4 kg |  | 1 | ədəd | 14.559
ANTIPAS-QARA-1 kg |  | 1 | ədəd | 4.577
ANTIPAS-QARA-25 kg |  | 1 | ədəd | 81.3395
ANTIPAS-QARA-3 kg |  | 1 | ədəd | 8.8665
ARABA IMPULS GOY |  | 1 | ədəd | 29.233
ARIKON 10 LT |  | 1 | ədəd | 22.4135
ARIKON 21.5 LT |  | 1 | ədəd | 43.861
ARIKON 646 EKO 21.5 LT |  | 1 | ədəd | 31.188
Aristo Sismeyen Kopuk 900 gram |  | 1 | ədəd | 7.6705
ARKO 8054-2 CELIK 1/2 POLNU |  | 1 | ədəd | 2.53
ARKO HIDRO 1/2 POLNU |  | 1 | ədəd | 2.53
ARKO YAS T 50814 |  | 1 | ədəd | 1.817
ARKO YAS T 50814 R |  | 1 | ədəd | 1.702
ARTLUX 16A derin razetka ag (1p-10ed) |  | 1 | ədəd | 1.955
Atverka 1.2x6x38mm |  | 1 | ədəd | 1.633
Atverka ucluq 2pcs PH3x50mm |  | 1 | ədəd | 0.989
AUVA ASMA UNITAZ (DELIKSIZ) |  | 1 | ədəd | 233.8985
Avtomat qutusu 12 li siva ustu Mirsa (1k-16ed) |  | 1 | ədəd | 7.314
Avtomat qutusu 9 lu siva ustu Mirsa (1k-20ed) |  | 1 | ədəd | 6.3365
Avtomat SIGMA 6kA 3P C63 Made in Turkiye (1p-4ed) |  | 1 | ədəd | 13.156
Ayaqqabi |  | 1 | cüt | 26.0475
AZBENTONIT Standart 40 kq (M300) |  | 1 | ədəd | 7.107
BAKIR BOYA DK 110 BA METAL 1 LT |  | 1 | ədəd | 15.7895
BAKIR BOYA METAL 2.5KG |  | 1 | ədəd | 43.861
Basin mixer 3703 |  | 1 | ədəd | 16.8475
Bath mixer 2220 |  | 1 | ədəd | 24.15
Best akrilik mecun 10 kq |  | 1 | ədəd | 18.86
Best akrilik mecun 4.5 kq |  | 1 | ədəd | 7.613
Best fasad 3.5 kq |  | 1 | ədəd | 9.2
Best fasad boya boz 3,5 kq |  | 1 | ədəd | 10.856
Best parlaq boya qirmizi 0,85 lt |  | 1 | ədəd | 7.7855
Best parlaq boya qirmizi 2,5 lt |  | 1 | ədəd | 18.423
Best parlaq boya sari 0,85 lt |  | 1 | ədəd | 7.7855
Best parlaq boya sari 2,5 lt |  | 1 | ədəd | 18.423
Best plastik boya 3.5 kq |  | 1 | ədəd | 10.212
Beta Apel 850gr Kopuk |  | 1 | ədəd | 7.038
Beta Apel Akrilik Mastik 500 Gram |  | 1 | ədəd | 1.7595
Beta Apel Marin PU 1k Tutkali 500gr |  | 1 | ədəd | 6.325
Beta Apel RTV Silikon (Red) 310 ml |  | 1 | ədəd | 7.1185
Beta Apel Silicone Seffaf 320 gram 280 ml |  | 1 | ədəd | 4.3815
Beta Apel Sismeyen Kopuk 750 ml |  | 1 | ədəd | 7.6015
Beta Mitreapel ADH 100 gram 400 ml |  | 1 | ədəd | 4.761
BFA 1010 ( 21A-S1 ) |  | 1 | ədəd | 37.95
Birdefelik istifade ucun geyim (tayvek) |  | 1 | ədəd | 4.37
Birles Bylion qirm (3P+N+E)egik divar priz 16A 4k |  | 1 | ədəd | 12.673
Birles Bylion qirm (3P+N+E)egik divar priz 32A 5k |  | 1 | ədəd | 23.391
Birlesdirici Bylion goy(3P+N+E) duz fis 16A IP44 |  | 1 | ədəd | 5.5545
Birlesdirici Bylion qirm(3P+N+E)divar priz 90`16A |  | 1 | ədəd | 12.673
Birlesdirici Bylion qirm(3P+N+E)divar priz 90`32A |  | 1 | ədəd | 23.391
Birlesdirici Bylion qirmizi (3P+N+E) uzatma priz 3 |  | 1 | ədəd | 13.156
Birlesdirici Bylion qirmizi(3P+N+E) duz fis 16A I |  | 1 | ədəd | 7.797
Birlesdirici Bylion qirmizi(3P+N+E) duz fis 32A I |  | 1 | ədəd | 11.2125
Birlesdrici Bylion goy (3P+N+E) uzatma priz 16A I |  | 1 | ədəd | 6.8195
BN100.10 sel boya mat beyaz 2,5 l |  | 1 | ədəd | 29.624
BORU FIBER 20 KASPA- |  | 1 | metr | 0.92
BORU FIBER 25 KASPA- |  | 1 | metr | 1.265
BORU FIBER 32 KASPA- |  | 1 | metr | 2.139
BORU FIBER 40 KASPA- |  | 1 | metr | 3.197
BORU FOLQALI gumusu 020\5 BEREKET MMC |  | 1 | metr | 0.2875
BORU FOLQALI gumusu 025\5 BEREKET MMC |  | 1 | metr | 0.345
BORU FOLQALI gumusu 032\5 BEREKET MMC |  | 1 | metr | 0.391
BORU HIDRONIX PIPE PERT 16x2 200 m white |  | 1 | metr | 0.9545
BORU UNIDELTA.OKSB.16x2 200m |  | 1 | metr | 0.9545
BYD-SE 24 KOMBI |  | 1 | ədəd | 818.6505
Cekic 500qr |  | 1 | ədəd | 3.45
Ceramax Standard Kafel v Ker Yapisdirici 25 kq |  | 1 | ədəd | 6.4055
CERAMAX Standard White Kafel ve Ker Yap. 25kg |  | 1 | ədəd | 14.007
CERAMAX Ultra 25 kq Kafel ve Ker Yapisdiricisi |  | 1 | ədəd | 9.1195
CERAMAX Ultra Kafel ve Ker Yapisdiricisi 25kg |  | 1 | ədəd | 8.924
COBLER GUMUS METAL 1LT |  | 1 | ədəd | 15.7895
COBLER PREMIUM SEDEF METAL 1 LT |  | 1 | ədəd | 15.7895
CRYSTAL 7 KG |  | 1 | ədəd | 136.436
DARAQ 3F 125 A LEGRAND UCUN |  | 1 | ədəd | 40.25
DEKOR 100004 MECUN SPATEL 10SM TAXTA SAP Q/12 P/12 |  | 1 | ədəd | 4.163
DEKOR 100025 MECUN SPATEL10SM PROFESIONAL Q/12P/12 |  | 1 | ədəd | 4.784
DEKOR 100099 ALCI MALA 50SM Q.TAXTA SAP Q/12 P/12 |  | 1 | ədəd | 10.5455
DEKOR 100190 DERZ MALASI 28X14SM Q/12 P/12 |  | 1 | ədəd | 6.118
DEKOR 1065 MEXMERI RULO 20SM Q/25 P/25 |  | 1 | ədəd | 6.1985
DEKOR 1080 EXPORT RULO 20SM Q/25 P/25 |  | 1 | ədəd | 5.934
DEKOR 1081 EXPORT RULO 25SM Q/25 P/25 |  | 1 | ədəd | 6.7275
DEKOR 1084 EXPORT BARMAQ RULO 10SM Q/50 P/50 |  | 1 | ədəd | 1.863
DEKOR 1362 RULO CUBUGU 2M Q/12 P/6 |  | 1 | ədəd | 8.326
DEKOR 1363 RULO CUBUGU 2.5M Q/12 P/6 |  | 1 | ədəd | 9.7405
DEKOR 1364 RULO CUBUGU 3M Q/12 P/6 |  | 1 | ədəd | 11.0745
DEKOR 2100 EKSPORT RULO EHTIYYAT 10SM Q/12 P/12 |  | 1 | ədəd | 1.1385
Demir sixac (Xamut) |  | 1 | ədəd | 0.2415
DEMIR TROS 2MMx1000M |  | 1 | rulon | 54.4755
DEMIR TROS 8MMx500M |  | 1 | rulon | 201.986
Derz lenti 50mmx90m |  | 1 | ədəd | 1.955
DIRSEK UNIDELTA 90x16 |  | 1 | ədəd | 3.1395
Disk 125 dash gobekli |  | 1 | ədəd | 1.9205
Disk 230 dash |  | 1 | ədəd | 3.933
DOLGU VERNIK-12 L |  | 1 | ədəd | 82.639
DOLGU VERNIK-2.5 L |  | 1 | ədəd | 18.515
DUS SETI ANTORYUM BATH MIXER KASPA |  | 1 | ədəd | 17.1235
DUS SETI AZ.REYHAN BASIN MIXER KASPA |  | 1 | ədəd | 17.986
EKOGIP-A 9,5*2500*1200 |  | 1 | m² | 3.1855
EKOGIP-H3 9,5*2500*1200 |  | 1 | m² | 3.565
Ekomaks keramika yapisdiricisi 25 kg |  | 1 | ədəd | 4.278
Elcek 10(XL) E |  | 1 | ədəd | 13.593
Elcek narinci qehveyi (1p-12ed, 1k-360ed) |  | 1 | ədəd | 0.6785
Elcek qaynaq qirmizi |  | 1 | cüt | 2.875
Elcek svarka qirmizi |  | 1 | ədəd | 3.8525
Elektrik kabel KABLOSAN 2x2,5 H05VV-F TTR (1t-100m |  | 1 | metr | 1.564
Elektrik Naqilleri KABLOSAN 1x1,5mm2 NYAF |  | 1 | metr | 0.391
Elektrik Naqilleri KABLOSAN 1x2,5mm2 NYAF |  | 1 | metr | 0.667
Elektrik Naqilleri KABLOSAN 1x2,5mm2 NYAF goy1t100 |  | 1 | metr | 0.621
Elektrik Naqilleri KABLOSAN 1x4mm2 NYAF |  | 1 | metr | 1.0465
Elektrik Naqilleri KABLOSAN 1x6mm2 NYAF |  | 1 | metr | 1.5065
EPOKSI SILIKON TAPANCASI (I.S.24) |  | 1 | ədəd | 4.623
Eqreb 12-lik 1,00mm |  | 1 | ədəd | 0.207
Eqreb 30-luq 1,00mm |  | 1 | ədəd | 0.3105
ESR 13 (PE) - 2.50 x 350 (mm) - 100 ededli* |  | 1 | paçka | 11.845
ESR 13 (PE) - 3.00 x 350 (mm) - 100 ededli* |  | 1 | paçka | 12.3625
ESR 13 (PE) - 3.25 x 350 (mm) - 100 ededli* |  | 1 | paçka | 11.8105
Extra prof standart keramika yapisdiricisi 25 kg |  | 1 | ədəd | 5.152
FAB ANTIPAS BOYA BOZ 2.5L |  | 1 | ədəd | 13.018
FAB BINDER 1L |  | 1 | ədəd | 4.692
FAB BINDER 4L |  | 1 | ədəd | 17.434
FAB BOYA SOKUCU 1KQ |  | 1 | ədəd | 7.889
FAB KOPUK 500ml Q/12 P/12 |  | 1 | ədəd | 5.313
FAB KOPUK 750ml PREMIUM Q/12 P/12 |  | 1 | ədəd | 7.636
FAB KOPUK 750ml STANDART Q/12 P/12 |  | 1 | ədəd | 6.44
FAB KOPUK TAPANCALI 750ml Q/12 P/12 |  | 1 | ədəd | 8.5215
FAB MERMER YAPISTIRICI 1,2 KG+0,04KG |  | 1 | ədəd | 4.623
FAB SILIKON AG PREMIUM 280ml Q/25 P/25 |  | 1 | ədəd | 4.6115
FAB SILIKON AG STANDART 300GR Q/25 P/25 |  | 1 | ədəd | 3.8525
FAB SILIKON SEFFAF PREMIUM 280ml Q/25 P/25 |  | 1 | ədəd | 4.646
FAB SILIKON SEFFAF STANDART 300GR Q/25 P/25 |  | 1 | ədəd | 3.8065
FAB SILIKON SEFFAF STANDART 300GR Q/25 P/25 |  | 1 | ədəd | 3.8295
FAB SILIKON TAPANCASI PLASTIK QIRMIZI |  | 1 | ədəd | 1.5065
FAB TINER 2,5 L |  | 1 | ədəd | 6.3825
Fakim antipas boya visne 2,5 lt |  | 1 | ədəd | 7.521
Fakim antipas boya yasil 2,5 lt |  | 1 | ədəd | 7.521
Fakim parlaq aqalay 2.5 lt |  | 1 | ədəd | 12.4545
Fakim parlaq boya ag 0,85 lt |  | 1 | ədəd | 7.7855
Fakim parlaq boya ag 2,5 lt |  | 1 | ədəd | 11.408
Fakim parlaq boya boz 1 lt |  | 1 | ədəd | 5.198
Fakim parlaq boya pol 2,5 lt |  | 1 | ədəd | 14.697
Fakim plastik boya 3,5 kq |  | 1 | ədəd | 4.7495
Fakim tutkal 9 kq |  | 1 | ədəd | 25.7715
Fakim tutkal ag 9 kq |  | 1 | ədəd | 19.412
Fasad boya 15 litr |  | 1 | ədəd | 23.391
FASAD-AG-10 kg |  | 1 | ədəd | 22.839
FASAD-AG-23 KG |  | 1 | ədəd | 26.703
FASAD-AG-25 kg |  | 1 | ədəd | 67.919
FASAD-AG-A BAZI 25 KG |  | 1 | ədəd | 70.61
FASAD-AG-B1 BAZI 25 KG |  | 1 | ədəd | 67.045
Fehle elceyi 25gr |  | 1 | ədəd | 0.161
Fehle elceyi 60gr |  | 1 | ədəd | 0.2875
Fehle kitel salvar desti |  | 1 | ədəd | 23.345
Fevicol Pur Glue 500gr/12 ed* |  | 1 | ədəd | 6.6585
Fevicol SH 1000 GR Kley PVA/ 12 ed* |  | 1 | ədəd | 6.3135
Finder svarka 200A |  | 1 | ədəd | 160.8045
Fl SILICONED FLAT 1119 IHR 12,5 L |  | 1 | ədəd | 86.25
FLEX OCAQ SOBA 1/2-1/2 120 cm F/F MFK METAL |  | 1 | ədəd | 3.7375
FLEX OCAQ SOBA 1/2-1/2 70 cm F/F MFK METAL |  | 1 | ədəd | 3.151
FLEX OCAQ SOBA 1/2-1/2 90 cm F/F MFK METAL |  | 1 | ədəd | 3.358
FORMAX KA 121 Qelib yagi 20lt |  | 1 | ədəd | 84.709
FUGAMAX COLORFUL Ag 1kg Kafel ve Ker Derz |  | 1 | ədəd | 1.2535
FUGAMAX COLORFUL Ag20kg Kafel ve Ker Derz |  | 1 | ədəd | 19.803
FUGAMAX COLORFUL Baki Bej 1kg Kafel ve Ker Derz |  | 1 | ədəd | 1.449
FUGAMAX COLORFUL Baki Boz 1kg Kafel ve Ker Derz |  | 1 | ədəd | 1.4605
FUGAMAX COLORFUL Baki Boz 20kg Kafel ve Ker |  | 1 | ədəd | 24.058
FUGAMAX COLORFUL Boz 1kq Kafel ve Ker Derz |  | 1 | ədəd | 1.1155
FUGAMAX COLORFUL Qehveyi 1kg Kafel ve Ker Derz |  | 1 | ədəd | 1.817
FUGAMAX COTTO Qara 20kg Kafel ve Ker Derz |  | 1 | ədəd | 19.274
FUM AG BOYUK 222-250 (WM-2) |  | 1 | ədəd | 0.6785
FUM GAFLOON ST304 |  | 1 | ədəd | 0.9315
GBH 2-26 DRE Bosch drel perforator 2kg |  | 1 | ədəd | 292.376
Genc sintetik tiner 1,5 lt |  | 1 | ədəd | 12.075
Giper Astar (SIVA) 30 kq |  | 1 | ədəd | 5.888
Giper birbasa astar suvagi 30 kg |  | 1 | ədəd | 5.083
Giper makina suvagi 30 kg |  | 1 | ədəd | 4.669
Giper Profipan 10 kg(Fuqapan) |  | 1 | ədəd | 3.611
Giper Profipan 30 kg(Fuqapan) |  | 1 | ədəd | 10.9595
Giper Uzluk (SATEN) 25 kq |  | 1 | ədəd | 5.9685
Giperkontakt 20 kg |  | 1 | ədəd | 27.2895
GKL-A 9,5*2500*1200 |  | 1 | m² | 3.6455
GKL-H2 12,5*2500*1200 |  | 1 | m² | 3.979
GKS 190 Bosch Sirkulyar Misar |  | 1 | ədəd | 238.7745
GOLD DK 100 VR METAL 1 LT |  | 1 | ədəd | 15.7895
GOLD DK 100 VR METAL 2,5 KG |  | 1 | ədəd | 43.861
Grabond MDF KIT 6450Э 400ml + 100 GR/ 30 ed |  | 1 | ədəd | 6.325
Grabond PUR 6455 i |  | 1 | ədəd | 4.1975
Granit Marble and Stone Adhesive-Beige 1000 gr |  | 1 | ədəd | 4.6
Granit Mermer Yapistirici-BEIGE-1000 qr |  | 1 | ədəd | 4.025
Gravite Mermer Tas Yapisdirici Gri 1.200 gram |  | 1 | ədəd | 9.2345
Gravite Mermer Tas Yapisdiricisi Siyah 1200 gram |  | 1 | ədəd | 9.2345
GTM 12 JL |  | 1 | ədəd | 1472
GUMUS BOYA DK 100 VR METAL 2,5 KG |  | 1 | ədəd | 43.861
GW11423 INTERNET KAT 6 |  | 1 | ədəd | 20.7
GW14001 VKL N1 |  | 1 | ədəd | 6.555
GW14195 BOSLUQ |  | 1 | ədəd | 1.495
GW14241 RAZETKA DERIN |  | 1 | ədəd | 9.2
GW14246 RAZETKA ENLI |  | 1 | ədəd | 7.705
GW14371 SAT |  | 1 | ədəd | 11.5
GW16203MP CERCIVE N3 KANTLI |  | 1 | ədəd | 20.24
GW16206MP CERCIVE N6 KANTLI |  | 1 | ədəd | 40.0775
HDMI male-male 20-METR CCU 4k |  | 1 | ədəd | 48.7255
IMPULS SELLULOZIK HELLEDICI 1 LT |  | 1 | ədəd | 3.8985
IMPULS SELLULOZIK HELLEDICI 3 LT |  | 1 | ədəd | 13.064
Ip 3.5/100m |  | 1 | ədəd | 8.625
Isgene Finder 16mm |  | 1 | ədəd | 4.2665
Isgene Finder 22mm |  | 1 | ədəd | 4.393
Isgene Finder 32mm |  | 1 | ədəd | 5.083
Isgene Finder 6mm |  | 1 | ədəd | 3.795
Isobox 50mm |  | 1 | m² | 4.508
Izobar 2 (maye) 10 litr |  | 1 | ədəd | 22.195
Izobar 2 (maye) 4 litr |  | 1 | ədəd | 11.408
IZOMAX C40 Su izolyasiyasi 10 kg A Komp. |  | 1 | ədəd | 18.5955
IZOMAX C40 Su izolyasiyasi 25kg A Komp. |  | 1 | ədəd | 4.623
JD Cekic 300qr Fiber qulp 1P=6 |  | 1 | ədəd | 4.186
KABLOSAN 1X2.5 MM2 H07VK KABLO |  | 1 | metr | 0.667
KAGIZ SKOC |  | 1 | ədəd | 1.081
kagiz skoc 20 m |  | 1 | ədəd | 0.9775
Kagiz Skoc 4.8x25m |  | 1 | ədəd | 1.5065
kagiz skoc 40 |  | 1 | ədəd | 1.4145
kagiz skoc 50 |  | 1 | ədəd | 1.8745
Kagiz Skoc Qehveyi |  | 1 | ədəd | 1.5065
Karton qutu |  | 1 | ədəd | 3.3695
Kask ag insaat |  | 1 | ədəd | 5.4395
Kaska svarka qara |  | 1 | ədəd | 3.3235
Kelbetin - Hand Tool Plier (Model: 7) (2) |  | 1 | ədəd | 2.369
Kelbetin 200mm 8* |  | 1 | ədəd | 5.6235
Kelbetin Enli 200MM 8" |  | 1 | ədəd | 4.715
Kelbetin Enli 280MM 11" |  | 1 | ədəd | 7.521
Kelbetin Kesici 180mm 7* |  | 1 | ədəd | 5.1635
Kelbetinler:(Handle Plier) 10 |  | 1 | ədəd | 3.4155
Kendir 18x100m 16 kg |  | 1 | ədəd | 31.5675
Kendir 20x100m 19 kg |  | 1 | ədəd | 36.524
Keser 450g |  | 1 | ədəd | 3.427
Kist 50 (2) |  | 1 | ədəd | 1.0235
Kist 63 (2.5) |  | 1 | ədəd | 1.2765
Kitchen mixer 5858 |  | 1 | ədəd | 8.625
Kley Pur Taxta |  | 1 | ədəd | 6.67
Kley SACHET BARTOLINE WALLPAPER ADHESIVE 250G |  | 1 | ədəd | 3.3695
Klingspor 115x1.0x22.23 / Nerj |  | 1 | ədəd | 1.3225
Klingspor 125x1.0x22.23 / Nerj |  | 1 | ədəd | 1.633
Klingspor 230x3.0x22.23 / Das Gobekli |  | 1 | ədəd | 4.1285
Klingspor TZ Special 230x1.9x22.23 / Nerj |  | 1 | ədəd | 3.3465
Knauf teplorulon(TR-044)(2x50)1220x6800mm-16.592m2 |  | 1 | ədəd | 26.45
Knauf TN 25 surup (3,5x25 mm) |  | 1 | qutu | 10.925
KOMBI NOVATEC (W2-24) 24 |  | 1 | ədəd | 373.75
Kombi Qaz 28 kw Immergas Boiler Mini Eolo 28 3 E |  | 1 | ədəd | 1305.9285
KOMBI SETI 8-li 3/4 KASPA- |  | 1 | ədəd | 6.4515
Kopuk Grabond 750ml/840gr |  | 1 | ədəd | 6.762
Kopuk Grabond Tapancali 750ml/840gr |  | 1 | ədəd | 7.245
Kopukvuran pstolet |  | 1 | ədəd | 5.612
Kose aliminium |  | 1 | ədəd | 1.449
Kose demir 3metr 225qr |  | 1 | ədəd | 0.69
Krestvuran pistolet |  | 1 | ədəd | 5.1635
Kurek lopatka bag Finder 729 |  | 1 | ədəd | 2.53
Laqonda GS-98-D |  | 1 | ədəd | 44.827
LAQONDA HIDROTHERM 1050 125 AG5152-CV |  | 1 | ədəd | 23
Laqonda Hyunday |  | 1 | ədəd | 28.98
Laqunda Finder 115 750V |  | 1 | ədəd | 58.466
Laqunda Finder 125 860v |  | 1 | ədəd | 63.3535
Laqunda Finder 230 2600V |  | 1 | ədəd | 167.624
Lazer uroven aparati Finder |  | 1 | ədəd | 194.9135
LED BRACKET 48W OPTONICA |  | 1 | ədəd | 2.944
LED BULB 100W MODI |  | 1 | ədəd | 8.5445
LED BULB 150W MODI |  | 1 | ədəd | 11.9025
LED BULB 50W MAX |  | 1 | ədəd | 4.14
LED BULB 60W MAX |  | 1 | ədəd | 4.922
LED FLOOD LIGHT 100W MAX |  | 1 | ədəd | 12.4085
LED FLOOD LIGHT 30W MAX |  | 1 | ədəd | 4.8645
LED FLOOD LIGHT 50W MAX |  | 1 | ədəd | 7.567
LED LAWN LAMP 12W MODI |  | 1 | ədəd | 3.519
LED MAGNETIC FLOOD LIGHT 10W MODI |  | 1 | ədəd | 5.0025
LED PANEL LIGHT (PLASTIC) 36W MODI |  | 1 | ədəd | 3.5995
LED PANEL LIGHT(PLASTIC) 18W MODI |  | 1 | ədəd | 1.702
LED PANEL LIGHT(PLASTIC) 24W MODI |  | 1 | ədəd | 2.645
LED PANEL LIGHT(PLASTIC) 48W MODI |  | 1 | ədəd | 7.567
LED SPOT LIGHT GLASS 10W OPTONICA |  | 1 | ədəd | 2.162
LED STREET LIGHT 100W MODI |  | 1 | ədəd | 29.7275
LED STREET LIGHT 50W MODI |  | 1 | ədəd | 14.8695
LED WALL LIGHT 24W MODI |  | 1 | ədəd | 2.6795
LEGRAND 403204 1x16 B |  | 1 | ədəd | 4.4045
LEGRAND 403219 3X25 B 606194 |  | 1 | ədəd | 21.5395
LEGRAND 403487 2x25 B 6KA |  | 1 | ədəd | 18.2275
LEGRAND 403488 2x32 B 6KA |  | 1 | ədəd | 21.5395
LEGRAND 403491 2x63 B 6KA |  | 1 | ədəd | 24.8515
LEGRAND 80051 N1 ALCIPAN KASA DERIN |  | 1 | ədəd | 2.5415
LOPATA Kopanec- LKO |  | 1 | ədəd | 3.8065
Lopatka calo |  | 1 | ədəd | 2.6335
Lopatka calo+duz |  | 1 | ədəd | 2.6335
Lopatka duz |  | 1 | ədəd | 2.6335
Lopatka sapi |  | 1 | ədəd | 0.667
LUX PLUS-AG-25 kg |  | 1 | ədəd | 101.361
M5 Elcek Narinci-Qara MP045 |  | 1 | ədəd | 0.529
Macfix Elcek Narinci MC032 |  | 1 | ədəd | 0.3105
Macfix Elcek Yasil MC045 |  | 1 | ədəd | 0.529
Macfix Kopuk 750 ml-600 gr |  | 1 | ədəd | 3.887
MAGNETTIC RAIL 2M MODI |  | 1 | ədəd | 13.1675
MAGNETTIC RAIL 3M MODI |  | 1 | ədəd | 19.757
MAGNETTIC RAIL PART MODI |  | 1 | ədəd | 3.3005
Makina lazer Finder 185 1500V |  | 1 | ədəd | 107.203
MARKER QARA 10-pcs ZY-1 |  | 1 | ədəd | 1.15
MARQUIS MKP 62 VILKALI (3) |  | 1 | ədəd | 48.7715
MARQUIS MSAm 0.25-1.5-13 F (13 M) |  | 1 | ədəd | 50.6805
MARQUIS MSAm 0.37-10-18 F (18m) |  | 1 | ədəd | 59.8
MARQUIS MSAm 0.55-1,5-25 F (1.5-25-0.55) |  | 1 | ədəd | 81.282
MARSHALL EXPORT MAT 20 KQ |  | 1 | ədəd | 87.4
MARSHALL PLASTIC MAT 15L |  | 1 | ədəd | 97.75
MARSHALL PLASTIC MAT BC 15L |  | 1 | ədəd | 82.8
Maska raspirator 6200 |  | 1 | ədəd | 15.594
MASTER PLASTIK RULO (25) |  | 1 | ədəd | 1.8515
MASTER SATEN RULO (20) |  | 1 | ədəd | 1.656
MasterClass Medium Nerdivan Demir 4 |  | 1 | ədəd | 38.0075
MasterClass Premium Nerdivan Demir 10 |  | 1 | ədəd | 88.688
MasterClass Premium Nerdivan Demir 5 |  | 1 | ədəd | 44.827
MasterClass Premium Nerdivan Demir 6 |  | 1 | ədəd | 49.703
MasterClass Premium Nerdivan Demir 7 |  | 1 | ədəd | 56.5225
MasterClass Premium Nerdivan Demir 8 |  | 1 | ədəd | 68.218
MasterClass Premium Nerdivan Demir 9 |  | 1 | ədəd | 80.891
MAT-AG-1 kg |  | 1 | ədəd | 5.5545
MAT-AG-4 kg |  | 1 | ədəd | 17.5375
Maxlovitsa N130 |  | 1 | ədəd | 2.829
Maxlovitsa N140 |  | 1 | ədəd | 4.3125
Maxlovitsa N150 |  | 1 | ədəd | 4.6
MB EXPORT MAT 1119 20 kg |  | 1 | ədəd | 81.65
MB Export Mat 20kg |  | 1 | ədəd | 102.35
MB EXPORT MAT BC BAZ 15 L |  | 1 | ədəd | 77.05
MB Plastik Mat BC 15 L |  | 1 | ədəd | 85.0195
MB PLASTIK MAT BEYAZ 15 L |  | 1 | ədəd | 100.74
MB PLASTIK MAT BEYAZ 2.5 L |  | 1 | ədəd | 20.424
MB Protect Selikonlu 15 L |  | 1 | ədəd | 135.7
MB PROTECT SILIKONLU FLAT BEYAZ 15 L |  | 1 | ədəd | 109.25
MB Selikonlu Mat BM 15 L |  | 1 | ədəd | 121.9
MBB135 TULIO BANYO BATARYASI |  | 1 | ədəd | 35.65
MDB70 |  | 1 | ədəd | 24.15
Mebel istehsalinda ist olunan PVC yapisqan APEL539 |  | 1 | ədəd | 90.206
MECUN-AG-10 kg |  | 1 | ədəd | 17.0545
MECUN-AG-25 kg |  | 1 | ədəd | 38.686
Metal profil TC 60/27 0.5 mm |  | 1 | metr | 1.3455
Metal profil TU 28/27 0.5 mm |  | 1 | metr | 0.874
Methylan 1430092 Universal premium 150 qr |  | 1 | ədəd | 4.0825
Metr finder profi 3m |  | 1 | ədəd | 3.8985
Metr finder profi 7.5m |  | 1 | ədəd | 9.5565
Metre - Ruler (Model: 50mt) |  | 1 | ədəd | 4.6
Metre 3x16mm |  | 1 | ədəd | 2.1735
Metre 5M*19MM |  | 1 | ədəd | 3.45
Metre Finder qara profi 10mx25mm |  | 1 | ədəd | 11.408
Metre Finder qara profi 3mx16mm |  | 1 | ədəd | 3.8985
Metre Finder qara profi 5mx25mm |  | 1 | ədəd | 6.923
Metre Finder qara profi 7.5mx25m |  | 1 | ədəd | 9.6025
MFK AMERIKANKA C/D 1 |  | 1 | ədəd | 2.1045
MFK AMERIKANKA I/D 1 |  | 1 | ədəd | 1.978
MFK AMERIKANKA I/D 3/4 |  | 1 | ədəd | 1.449
MFK DIRSEK 90*32 |  | 1 | ədəd | 0.184
MFK KECID 25x20 |  | 1 | ədəd | 0.0805
MFK KOLLEKTOR SLIVI PRUJORLU |  | 1 | ədəd | 6.072
MFK VENTIL ARKO 1/2-1/2 |  | 1 | ədəd | 2.9555
MFK VENTIL KEPENEK BASHLI REKORLU Y/D 1 1/4 SU |  | 1 | ədəd | 8.0615
MFK VENTIL KEPENEK BASHLI Y/D 3/4 QAZ |  | 1 | ədəd | 2.875
MFK VENTIL RADIATOR 1/2KOSE (PEX-B 16*2 ) |  | 1 | ədəd | 3.2775
MFK VENTIL Y/D 1/2 SU |  | 1 | ədəd | 2.484
MFK VENTILLI KOLLEKTOR 2 chixishli |  | 1 | ədəd | 7.4405
MFK VENTILLI KOLLEKTOR 3 chixishli |  | 1 | ədəd | 11.155
MFK VENTILLI KOLLEKTOR 4 chixishli |  | 1 | ədəd | 14.8695
MFK VENTILLI KOLLEKTOR 6 chixishli |  | 1 | ədəd | 22.31
Mikrofiber temizlik seti |  | 1 | ədəd | 9.7405
Misar Karbit Disli 550mm (horgu mishari) |  | 1 | ədəd | 17.9515
Misar-SK5, 8TPI, 450 mm |  | 1 | ədəd | 18.584
Mishar AS 230x40T** |  | 1 | ədəd | 4.0365
MOBITEX-201-0,75 kg |  | 1 | ədəd | 6.141
MOBITEX-205-0,75 kg |  | 1 | ədəd | 6.141
MOBITEX-206-0,75 kg |  | 1 | ədəd | 6.141
MOBITEX-208-0,75 kg |  | 1 | ədəd | 6.141
Mudaxile qapagi 30x30 |  | 1 | ədəd | 20.47
Mudaxile qapagi 40x40 |  | 1 | ədəd | 21.8385
Mudaxile qapagi 60x60 |  | 1 | ədəd | 30.0265
MUFTA C/D 32x1 KASPA- |  | 1 | ədəd | 1.1615
MUFTA C/D 40x1 1/4 KASPA- |  | 1 | ədəd | 3.565
MUFTA UNIDELTA 16 |  | 1 | ədəd | 2.7715
Nasadka Finder PH-2/65mm 10pcs |  | 1 | ədəd | 8.0845
NASOS APM 25-10-180 |  | 1 | ədəd | 66.5505
NASOS APM 25-6-180 |  | 1 | ədəd | 55.085
NASOS APM 32-10-180 |  | 1 | ədəd | 70.1155
NASOS GRS25/6-180-1.5m ZHEJIANG TAIFU PUMP |  | 1 | ədəd | 38.157
NASOS GRS25/7-180(100 W)-1.5m ZHEJIANG TAIFU PUMP |  | 1 | ədəd | 39.3875
NASOS GRS25/8-180 (200W)-1.5m ZHEJIANG TAIFU PUMP |  | 1 | ədəd | 59.0755
NASOS GRS32/8-180-1.5m ZHEJIANG TAIFU PUMP |  | 1 | ədəd | 66.4585
NASOS HMC 60-3SH ZHEJIANG HAPPY- |  | 1 | ədəd | 102.2695
NASOS QB60 THEJIANG HAPPY- |  | 1 | ədəd | 39.79
NASOS QB70 ZHEJIANG HAPPY |  | 1 | ədəd | 73.14
NASOS QBB 60 ZHEJIANG TAIFU |  | 1 | ədəd | 42.205
NASOS QDX 1.5-17-0.37 L(A) ZHEJIANG TAIFU PUMP |  | 1 | ədəd | 75.1065
NASOS QDX 1.5-25-0.55 L(A)-7m ZHEJIANG TAIFU |  | 1 | ədəd | 97.198
NASOS XPS 25-12-180 |  | 1 | ədəd | 44.85
NASOS XPS 25-6-180 |  | 1 | ədəd | 30.245
NEAD 2110 HDMI KABLO 10 MT |  | 1 | ədəd | 34.1205
NEAD MULTIMA ANAHTAR - SIYAH 92-53-01 |  | 1 | ədəd | 3.8985
NEAD MULTIMA TOPRAKLI PRIZ - SIYAH 92-53-08 |  | 1 | ədəd | 4.876
Nerdivan (LADDER) UP200 2mm |  | 1 | ədəd | 66.2745
Nerdivan (LADDER) UP320 3.2mm |  | 1 | ədəd | 113.0565
Nerdivan (LADDER) UP380 3.8mm |  | 1 | ədəd | 136.4475
Nerdivan (LADDER) UP410 4.1mm |  | 1 | ədəd | 155.94
Nerdivan teleskopik 2 tereff 3.2 metr |  | 1 | ədəd | 214.406
NITRILAK SELLULOZIK PARLAQ BEYAZ 12kq |  | 1 | ədəd | 117.185
OPTILAK PUR MAT LAKE BEYAZ (12+6) |  | 1 | ədəd | 186.7485
P1 YENI MAT -15 LT |  | 1 | ədəd | 119.6
Panda antipas boya 0,75 lt |  | 1 | ədəd | 5.0025
Panda antipas boya 2,5 lt |  | 1 | ədəd | 15.64
Panda binder 4 l |  | 1 | ədəd | 18.239
Panda panakril fassade 10 kq |  | 1 | ədəd | 25.001
Panda panakril fassade 25 kq |  | 1 | ədəd | 60.0875
Panda panakril fassade 3,5 kq |  | 1 | ədəd | 9.4415
Panda panplus premium ic cephe 25kq |  | 1 | ədəd | 67.4935
Panda panplus premium ic cephe 3,5 kq |  | 1 | ədəd | 11.201
Pansaten premium silikonlu semi gloss fassad 7,5 l |  | 1 | ədəd | 59.064
Pansaten premium silikonlu yari parlaq fassad 15 l |  | 1 | ədəd | 115.7245
PARKET LAKI-0.75 kg |  | 1 | ədəd | 6.785
PARKET LAKI-0.75 kg |  | 1 | ədəd | 7.4865
PARKET LAKI-13 kg |  | 1 | ədəd | 83.72
PARKET LAKI-2.55 kg |  | 1 | ədəd | 19.826
PARLAQ-AG-17 KQ |  | 1 | ədəd | 129.605
PARLAQ-BEJ-16 KQ |  | 1 | ədəd | 58.9605
PARLAQ-BOZ-17 KQ |  | 1 | ədəd | 118.8985
PARLAQ-QARA-17 KQ |  | 1 | ədəd | 118.8985
PARLAQ-QIRMIZI 16 KQ |  | 1 | ədəd | 58.9605
PARLAQ-QIRMIZI-17 KQ |  | 1 | ədəd | 118.8985
PARLAQ-SARI-16 KG |  | 1 | ədəd | 58.9605
PARLAQ-YARPAQ YASILI-17 KQ |  | 1 | ədəd | 123.188
PARLAQ-YASIL-16 kg |  | 1 | ədəd | 69.575
PASTA BLACK CODE NO 14 |  | 1 | ədəd | 40.48
PASTA MAGENTA NO 9 |  | 1 | ədəd | 143.98
PASTA OXIDE YELLOW NO 2 |  | 1 | ədəd | 48.093
Penoplast Istipol D20 120x4.5x60 |  | 1 | m² | 3.4155
Penoplast Istipol D24 60x4.5x120 |  | 1 | m² | 3.8985
Penoplast Istipol D30 120x4.5x60 |  | 1 | m² | 4.945
Penoplast Istipol D30 60x4.5x120 izoliyasiyali |  | 1 | m² | 9.752
Penoplast List D20 200x10x100 |  | 1 | m² | 12.8915
Penoplast List D20 200x5x100 |  | 1 | m² | 6.44
Penoplast List D24 200x100x3 |  | 1 | m² | 4.8645
Penoplast Palto D30 100x5x50 |  | 1 | m² | 9.6485
Penoplast Plato D10 100x2x50 |  | 1 | m² | 1.012
Penoplast Plato D10 100x3x50 |  | 1 | m² | 1.587
Penoplast Plato D10 100x5x50 |  | 1 | m² | 2.53
Penopleks Fasad 30 mm |  | 1 | ədəd | 40.9285
Penopleks stena 30mm |  | 1 | ədəd | 39.7555
Perferator Finder max 40km 1600V |  | 1 | ədəd | 253.391
Perferator Finder SDS 26 800v |  | 1 | ədəd | 109.1465
Perferator zaradka Finder 20V 4.0 |  | 1 | ədəd | 236.8195
Perforator BH-14 |  | 1 | ədəd | 126.707
Perforator Birbasa RH-100 Q |  | 1 | ədəd | 109.158
Perforator Birbasa RH-98Q-D |  | 1 | ədəd | 109.158
Pilevizator 1000ML |  | 1 | ədəd | 34.4425
Pilevizator 1000ML (demir) |  | 1 | ədəd | 57.0975
Pilevizator 600ML |  | 1 | ədəd | 30.82
Pilevizator 600ML (demir) |  | 1 | ədəd | 48.0355
PIRINC ANTIK DK 113 PA METAL 2,5 KG |  | 1 | ədəd | 43.8495
PIRINC ANTIK METAL 1 LT |  | 1 | ədəd | 15.7895
Plastic Block(skulka aleti)165*85MM |  | 1 | ədəd | 3.0935
Plastik emulsiya 25kq |  | 1 | ədəd | 25.875
PLASTIK-AG-25 kg |  | 1 | ədəd | 59.5125
Plastmas Vanna qirmizi 60 lt |  | 1 | ədəd | 4.83
Plastmas Vedre qirmizi 14 lt |  | 1 | ədəd | 2.3
PLUS-AG-10 kg |  | 1 | ədəd | 37.835
PLUS-AG-25 kg |  | 1 | ədəd | 76.498
PLUS-AG-25 kg Antibakterial |  | 1 | ədəd | 92.5865
PLUS-AG-B4 BAZI 3.5 KG |  | 1 | ədəd | 7.245
POLIETILEN FOLQALI 5MM |  | 1 | ədəd | 1.104
Polietilen ortuk |  | 1 | ədəd | 2.6105
POLIETILENDEN IZOLIYASIYA BORU 025\8 |  | 1 | ədəd | 0.575
POLIETILENDEN IZOLIYASIYA BORU 032\8 |  | 1 | ədəd | 0.644
Polipropilen kiseler (55*102) |  | 1 | ədəd | 0.1955
Polisan sellulozik tiner 3 lt (4) |  | 1 | ədəd | 18.584
POLISAN SIN TINER -1.5 LT |  | 1 | ədəd | 9.2
Polisan sintetik tiner 1.5lt (8) |  | 1 | ədəd | 9.752
Polisan sintetik tiner 2.5lt(8) |  | 1 | ədəd | 13.639
Polisan sintetik tiner 640 ml (24) |  | 1 | ədəd | 5.842
politex cam cila ipek mat |  | 1 | ədəd | 116.9435
Polo koynek qisaqol |  | 1 | ədəd | 9.2
POLTEX CAM CILE PARLAQ -12 KG |  | 1 | ədəd | 105.8
POLTEX CAM CILE PARLAQ -2.5 KG |  | 1 | ədəd | 20.7
Polyestr 5mm/200m |  | 1 | ədəd | 48.875
PPR Kompozit Boru 25 (qirmizi) |  | 1 | metr | 1.242
Profil Divar C 0.50 mm |  | 1 | metr | 1.357
Profil Divar U 0.50 mm |  | 1 | metr | 1.127
Profil Tavan C 0,40mm |  | 1 | metr | 0.851
Profil Tavan C 0,45mm |  | 1 | metr | 0.9545
Profil Tavan C 0,50mm (klips) |  | 1 | metr | 0.989
Profil Tavan C 0.35 mm |  | 1 | metr | 0.7245
Profil Tavan U 0.35 mm |  | 1 | metr | 0.46
Profil Tavan U 0.4 mm |  | 1 | metr | 0.506
Profil Tavan U 0.45 mm |  | 1 | metr | 0.552
Profil Tavan U 0.5 mm |  | 1 | metr | 1.0695
Profil Tavan U 0.50 mm |  | 1 | metr | 0.6555
Projektor COB LED 100W EKO (1k-20ed) |  | 1 | ədəd | 12.1785
Projektor COB LED 200W EKO (1k-20ed) |  | 1 | ədəd | 20.47
Pulevizator-Kraskopult SF-115 |  | 1 | ədəd | 110.5725
Pulverizator tok Finder 110v |  | 1 | ədəd | 45.8045
PVA-AG-25 kg |  | 1 | ədəd | 103.431
PVA-AG-3 kg |  | 1 | ədəd | 13.386
PVA-AG-9 kg |  | 1 | ədəd | 44.62
Qaecniy acar 32 |  | 1 | ədəd | 5.842
Qaecniy acar Finder 15mm |  | 1 | ədəd | 2.2425
Qaecniy acar Finder 22mm |  | 1 | ədəd | 4.623
Qaecniy acar Finder 8mm |  | 1 | ədəd | 1.288
Qaecniy acar seti Finder 6*7-24*27mm 10pcs |  | 1 | ədəd | 27.577
Qaecniy acar seti Finder 6-24mm 12CS |  | 1 | ədəd | 29.923
Qaecniy acar seti Finder 8-32mm 12PCS |  | 1 | ədəd | 48.7255
QAPI RUCKASI NOVAtec (2) 1.2 HYWJ-168 |  | 1 | ədəd | 5.7845
Qara fanera 18mm |  | 1 | ədəd | 70.173
Qara metaldan hisseler - Scaffold rapid clamp |  | 1 | ədəd | 2.0355
qayka M-12 |  | 1 | kg | 2.0355
qayka M-14 |  | 1 | kg | 2.0355
Qaynaq aparati AS203H mini ALEVS |  | 1 | ədəd | 1491.1015
Qaynaq aparati AS400WH ALEVS |  | 1 | ədəd | 1491.1015
Qaynaq Makinasi Skom MMA 300 |  | 1 | ədəd | 162.4145
Qaynaq Makinasi Skom MMA 350 |  | 1 | ədəd | 167.3365
Qaz balonlari ucun tezyiq requlyatoru |  | 1 | ədəd | 4.9105
Qifil 32MM |  | 1 | ədəd | 1.817
Qifil 38MM |  | 1 | ədəd | 2.4495
Qifil 63MM |  | 1 | ədəd | 5.3475
QIZDIRICI TEPLOKS SU CEHRAYI QC-JSD 32L Q/1 |  | 1 | ədəd | 135.5505
Qutu 320x250x350 |  | 1 | ədəd | 1.012
Qutu 350x250x200 |  | 1 | ədəd | 0.966
Qutu 520*460*260 |  | 1 | ədəd | 1.173
Qutu Boyuk |  | 1 | ədəd | 3.68
Qutu Kicik |  | 1 | ədəd | 1.6675
RADIATOR 350/96 NEW PRESTIGE 1 seksiya THEJIANG EA |  | 1 | ədəd | 6.555
RADIATOR 500/96 NEW MILANO 1 seksiya THEJIANG EAST |  | 1 | ədəd | 7.475
RADIATOR ASILQANI 28 mm 7x170 mm THEJIANG ALANDA |  | 1 | ədəd | 2.346
RADIATOR ASILQANI 32 mm 9.2x170 mm |  | 1 | ədəd | 2.806
RADIATOR CONTASI |  | 1 | ədəd | 0.115
RADIATOR NEW PRESTIGE 500/96 1seksiya THEJIANG EAS |  | 1 | ədəd | 7.475
RADIATOR NRZ 500/100 NEVINOMSK |  | 1 | ədəd | 10.6835
RADIATOR panel 500/1000 SAKRA EMTASH- |  | 1 | ədəd | 89.1365
RADIATOR panel 500/1200 SAKRA EMTASH |  | 1 | ədəd | 106.122
RADIATOR panel 500/1500 SAKRA EMTASH- |  | 1 | ədəd | 128.731
RADIATOR panel 500/600 SAKRA EMTASH |  | 1 | ədəd | 58.305
RADIATOR panel 500/800 SAKRA EMTASH- |  | 1 | ədəd | 74.428
RADIATOR santexlyks new verona 500/96 (HD-500 C2) |  | 1 | ədəd | 7.82
RADIATOR VIPtherm |  | 1 | ədəd | 9.729
Rapid Astar Ag 12kq |  | 1 | ədəd | 50.8415
Rapid Astar Ag 4kq |  | 1 | ədəd | 16.767
Rapid Astar Boz 12kq |  | 1 | ədəd | 50.6575
Rapid Astar Boz 4kq |  | 1 | ədəd | 16.767
Rapid Astar Qara 12kq |  | 1 | ədəd | 48.2885
Rapid Astar Qara 4kq |  | 1 | ədəd | 16.767
Rapid parlaq boya 2,5 lt |  | 1 | ədəd | 28.1865
Rapid SL Set 3 in 1 - |  | 1 | ədəd | 282.6355
Rastvoritel Thinner B 646 20 liter (BITAK) |  | 1 | ədəd | 23.1495
Razvadnoy Finder 150mm/6 |  | 1 | ədəd | 4.6
Razvadnoy Finder 200mm/8 |  | 1 | ədəd | 6.279
Razvadnoy Finder 20mm/8 |  | 1 | ədəd | 6.141
Razvadnoy Finder 250mm/10 |  | 1 | ədəd | 8.7055
Razvadnoy finder 250mm/10 |  | 1 | ədəd | 8.579
Razvadnoy Finder 300mm/12 |  | 1 | ədəd | 11.707
Razvadnoy finder 300mm/12 |  | 1 | ədəd | 11.6955
Rengleyici tapanca (Spray Gun) S990G 450 |  | 1 | ədəd | 6.4975
Rengli qutu |  | 1 | ədəd | 1.38
Rezak (Art Knife) DK808 10PCS |  | 1 | ədəd | 1.288
Rezak 61x19mm |  | 1 | ədəd | 4.945
Rezin boya 12 kg |  | 1 | ədəd | 103.6265
Rezin suvarma slanqi F18V-0.4 (50 m) |  | 1 | ədəd | 70.6445
Rimsan antipas boya 0,75 lt |  | 1 | ədəd | 3.9215
Rimsan rimplastik 10 kq |  | 1 | ədəd | 18.2045
ROSTOV (VECONT) QDX 1.5-12-0.25 F |  | 1 | ədəd | 54.832
ROSTOV (VECONT) QDX 1.5-25-0.55 F |  | 1 | ədəd | 77.7745
ROSTOV (VECONT) QDX 1.5-32-0.75 F |  | 1 | ədəd | 94.6795
RULO CUBUGU GOY 2M ZT36 Q/12 P/12 |  | 1 | ədəd | 2.5415
RULO CUBUGU GOY 3M ZT29 Q/12 P/12 |  | 1 | ədəd | 3.542
RULO CUBUGU GOY 4M ZT31 Q/12 P/12 |  | 1 | ədəd | 5.014
SAMPANYA DK 100 VR METAL 1 LT |  | 1 | ədəd | 15.7895
SAMPANYA DK 100 VR METAL 2,5 KG |  | 1 | ədəd | 43.861
SCRAPER SET 4PCS 50-80-100-120MM- plastik |  | 1 | ədəd | 0.9085
SEDEF BOYA DK 110 ЭS METAL 2,5 KG |  | 1 | ədəd | 43.8495
SEDEF BOYA-AG 3 KG |  | 1 | ədəd | 56.1775
Sel dolgu vernik 12 kq |  | 1 | ədəd | 69
SEL PARLAQ-AG-0.8 kg |  | 1 | ədəd | 7.5095
SEL PARLAQ-AG-12 kg |  | 1 | ədəd | 98.992
SEL PARLAQ-AG-2,5 kg |  | 1 | ədəd | 22.3215
SEL PARLAQ-QARA-12 kg |  | 1 | ədəd | 97.4625
SEL PARLAQ-QEHVEYI RENG-(3606) 2.5 kg |  | 1 | ədəd | 22.3215
SEL PARLAQ-QIRMIZI-( 7601) 12 KG |  | 1 | ədəd | 97.4625
SEL PARLAQ-RAL 7016-12 KG |  | 1 | ədəd | 97.4625
SEL PARLAQ-TUND MAVI-12 kg |  | 1 | ədəd | 97.4625
SEL PARLAQ-TUND MAVI-2.5 kg |  | 1 | ədəd | 22.3215
SEL PARLAQ-YASIL ( 2602 ) 2.5 KG |  | 1 | ədəd | 22.3215
SEL PARLAQ-ZOGALI-2,5 kg |  | 1 | ədəd | 22.3215
SEL.MAT BOYA QARA 3 KG |  | 1 | ədəd | 24.3685
SELILOZIK 7016 0.75 KG (ANTRASIT) |  | 1 | ədəd | 5.658
SELILOZIK PARLAQ 7016 TUND BOZ 2.5 KG |  | 1 | ədəd | 16.5715
SELILOZIK PARLAQ AG 12 KG |  | 1 | ədəd | 81.8685
SELILOZIK PARLAQ AG 2.5 KG |  | 1 | ədəd | 16.5715
SELILOZIK PARLAQ KREM 12 KG |  | 1 | ədəd | 81.8685
SELILOZIK PARLAQ KREM 2.5 KG |  | 1 | ədəd | 16.5715
SELILOZIK PARLAQ QARA 12 KG |  | 1 | ədəd | 96.6
SELILOZIK PARLAQ QIRMIZI 12 KG |  | 1 | ədəd | 96.6
SELILOZIK PARLAQ QIRMIZI 2.5 KG |  | 1 | ədəd | 16.5715
SELILOZIK PARLAQ TUND MAVI 2.5 KG |  | 1 | ədəd | 16.5715
Sellulozik Halledici 11 kq |  | 1 | ədəd | 50.83
Selulozik astar beyaz (13) |  | 1 | ədəd | 103.615
Selulozik boya krem (12) |  | 1 | ədəd | 128.8
Selulozik Dolgu Vernik 12L |  | 1 | ədəd | 103.5
Sement A-klass (M-400) |  | 1 | ton | 210.45
Sement klass A (400 marka) |  | 1 | ton | 202.2275
Sement klass B (300 marka) |  | 1 | ton | 188.1285
Semicka surup 3.5x11 |  | 1 | kg | 4.531
Semicka surup 3.5x11 (p) |  | 1 | paçka | 3.2085
SERDCAVINA 958 90mm HYWJ-177 |  | 1 | ədəd | 2.3805
SERDCAVINA KITAY QAPISI 90mm BAHA HYWJ-207 |  | 1 | ədəd | 3.703
SETKA 25x25x1x25M |  | 1 | ədəd | 17.5375
Setkali kunc profil 70*70*2500mm |  | 1 | ədəd | 1.265
Seviyye aparati (paz) |  | 1 | ədəd | 3.2315
Shower mixer 2288-4 |  | 1 | ədəd | 34.5
Shower mixer 49009-10 |  | 1 | ədəd | 24.15
SIFON QARA QOSA 75 HS-B026 SW-725 |  | 1 | ədəd | 3.1395
SikaCeram-50 grey Bg 25KG |  | 1 | ədəd | 5.7155
SikaTop Seal-107 (B) AZ Bg 20KG |  | 1 | ədəd | 9.752
SikaTop Seal-107 Modul (A) AZ Pl 5KG |  | 1 | ədəd | 29.233
SILICONE ESA EXTRA 280g 280ml |  | 1 | ədəd | 1.633
Silikon Grabond beyaz 325gr |  | 1 | ədəd | 3.933
Silikon Grabond seffaf 325gr |  | 1 | ədəd | 3.864
SILIKONLU ASTAR-AG-10 kg |  | 1 | ədəd | 24.081
SILIKONLU FASAD-AG-10 kg |  | 1 | ədəd | 43.3665
SILIKONLU FASAD-AG-25 kg |  | 1 | ədəd | 111.5385
SILIKONLU FASAD-B4 BAZI 25 KG |  | 1 | ədəd | 82.225
Skom Buldex 7.5x122 (50) 24 ededli |  | 1 | ədəd | 4.945
Skom cilalayici qutulu P220 |  | 1 | ədəd | 29.532
Skom cilalayici qutulu P400 |  | 1 | ədəd | 27.5655
Skom cilalayici qutusuz P150 |  | 1 | ədəd | 26.5765
Skom cilalayici qutusuz P180 |  | 1 | ədəd | 25.3
Skom cilalayici qutusuz P220 |  | 1 | ədəd | 25.392
Skom cilalayici qutusuz P400 |  | 1 | ədəd | 26.5765
Skom Derzbant 1x40m/75qr |  | 1 | ədəd | 20.6195
Skom Derzbant 1x50m/75qr* |  | 1 | ədəd | 20.6195
Skom Gidrofor SC-300 |  | 1 | ədəd | 24.8975
Skom Kazyol Teker 5 adi |  | 1 | ədəd | 3.45
Skom Kazyol Teker 5 firlanan |  | 1 | ədəd | 4.14
Skom Kazyol Teker 5 tormozlu |  | 1 | ədəd | 4.7265
SKOM surup 3,5x50(250) Qara iri (24 ededli) |  | 1 | ədəd | 3.1165
SKOM Surup 4,2x50(200) Qara iri (24 ededli) |  | 1 | ədəd | 2.9555
SKOM Surup 4,2x65(150) Qara iri /Tam rezba (24 ed) |  | 1 | ədəd | 2.99
SKOM Surup 4,2x75(150) Qara iri /50 rezba |  | 1 | ədəd | 3.0935
SKOM Surup 5x50(150) Ag (24 ededli) |  | 1 | ədəd | 2.875
Skurka Norton 20sm p120 |  | 1 | metr | 5.1635
Skurka Norton 20sm p150 |  | 1 | metr | 5.1635
Skurka Norton 20sm p24 |  | 1 | metr | 7.3945
Skurka Norton 20sm p36 |  | 1 | metr | 7.084
Skurka Norton 20sm p40 |  | 1 | metr | 6.624
Skurka Norton 20sm p60 |  | 1 | metr | 6.0835
Skurka Norton 20sm p80 |  | 1 | metr | 5.957
Slanq 50x60-0,63 |  | 1 | metr | 7.0265
Slanq rezin sulamaq ucun F18B-0.4 (50m) |  | 1 | ədəd | 70.6445
Slanq uzana bilen 5M(15M) |  | 1 | ədəd | 19.0325
Slanq uzanan 7.5-37 Metre |  | 1 | ədəd | 5.106
Slikon pistolet Finder 1203-9 |  | 1 | ədəd | 7.774
Slikon pistolet kolbasa Finder 15 |  | 1 | ədəd | 13.8345
Sobkontakt 25 kq |  | 1 | ədəd | 38.8815
SOBMATIK 598-300 ml |  | 1 | ədəd | 2.3345
SOBSAN KOPUK QARA (800 QR) |  | 1 | ədəd | 6.3365
SOBSAN SILIKON SEFFAF 0.3 QR |  | 1 | ədəd | 3.8065
SOGNARE CAM CILA MAT 12L |  | 1 | ədəd | 85.1
SOGNARE CAM CILA Yarimat 12L |  | 1 | ədəd | 87.4
Sotka enli 30*100*44 MM |  | 1 | ədəd | 1.909
Sotka enli 40*140*51 MM |  | 1 | ədəd | 3.634
SOTKA MASIN 17 SM |  | 1 | ədəd | 3.0245
SOTKA MASIN 17 SM (i-s 20) |  | 1 | ədəd | 2.829
Sotka Uzun 1.5" |  | 1 | ədəd | 1.6905
Sotka Uzun 2" |  | 1 | ədəd | 2.2655
Sotka Uzun 2.5" |  | 1 | ədəd | 2.714
Soudal Fix All High Tack 290ml Beyaz/ 12 ed * |  | 1 | ədəd | 11.9025
Soudal Silirub WS 600ML/ 12 ed |  | 1 | ədəd | 17.9285
Soudal Soudaflex 40FC 290ml Boz/ 24 ed |  | 1 | ədəd | 9.2
Soudal Soudaflex 40FC 600ml Boz/ 12 ed |  | 1 | ədəd | 10.0855
Soudal Soudaflex 40FC 600ml Qara |  | 1 | ədəd | 10.235
Sprey Boya Grabond ag |  | 1 | ədəd | 2.2425
Sprey Boya Grabond Qara |  | 1 | ədəd | 2.0815
Sprey Boya Grabond Qara mat |  | 1 | ədəd | 1.9895
Sprey Boya Grabond SARi |  | 1 | ədəd | 1.9895
Sprey Boya Grabond YASHIL |  | 1 | ədəd | 1.9895
srup 3.5*25 (80 packa) |  | 1 | kg | 4.4505
srup 3.5*38 |  | 1 | paçka | 2.3345
srup 4.2*50 |  | 1 | paçka | 2.6335
srup 4.2*75 |  | 1 | paçka | 2.53
srup 5*50 |  | 1 | paçka | 1.8515
srup 5.5x120 |  | 1 | paçka | 3.1165
srup 5.5x50 |  | 1 | paçka | 2.829
srup 6.0x100 |  | 1 | paçka | 2.5415
srup 6.0x120 |  | 1 | paçka | 2.7485
srup 6.0x150 |  | 1 | paçka | 2.7025
srup 6.0x70 |  | 1 | paçka | 2.3345
srup 6.0x80 |  | 1 | paçka | 2.921
STARGIL FIRCA N1 (O4110) Q/120 P/12 |  | 1 | ədəd | 0.736
STARGIL FIRCA N1,5 (O4115) Q/120 P/12 |  | 1 | ədəd | 0.9315
STARGIL FIRCA N2 (O4120) Q/120 P/12 |  | 1 | ədəd | 1.334
STARGIL FIRCA N2,5 (O4125-CHM) Q/120 P/12 |  | 1 | ədəd | 1.656
STARGIL FIRCA N3 (O4130-CHM) Q/120 P/12 |  | 1 | ədəd | 1.9895
STARGIL FIRCA N4 (O4140-CHM) Q/60 P/12 |  | 1 | ədəd | 2.484
Staunch 230-22 almaz disk original |  | 1 | ədəd | 14.421
Stekloizol TPP 2,5 |  | 1 | ədəd | 21.436
Stekloizol XPP 2,1 |  | 1 | ədəd | 15.5825
Stekloizol XPP 2,5 |  | 1 | ədəd | 19.9755
Stepler 6-10mm |  | 1 | ədəd | 4.807
Stern deniz tutkali 500 ml |  | 1 | ədəd | 5.566
Stern montaj kopuk poliretan normal 750 ml |  | 1 | ədəd | 8.234
Stern montaj kopuk poliretan tapancali 750 ml |  | 1 | ədəd | 8.188
Stern silikon sheffaf 280 ml |  | 1 | ədəd | 4.002
Strec senaye (manual) (kq) |  | 1 | kg | 2.875
Su motoru Skom SKM 500 |  | 1 | ədəd | 55.062
Su Terezi 60SM/24" (boz) |  | 1 | ədəd | 5.6235
Supurge desti tuklu uzun |  | 1 | ədəd | 5.842
SURUB AG 3.5 - 50 (200) (500QR) |  | 1 | ədəd | 2.2425
SURUB AG 5 - 50 (500QR) |  | 1 | ədəd | 2.2425
SURUB AG 5 - 80 (80) (500QR) |  | 1 | ədəd | 2.2425
SURUB AG SVERLO 3.9 - 32 (500QR) |  | 1 | ədəd | 2.438
SURUB BETON 7.5 - 122 (50) |  | 1 | ədəd | 4.393
SURUB PROPKA 6-40 (100pcs) |  | 1 | ədəd | 1.9435
SURUB SIFER 5.5 - 100 (50) |  | 1 | ədəd | 3.4155
SURUB SIFER BORDO (3005) 4.8 - 38 (120) |  | 1 | ədəd | 3.4155
SURUB SIFER TUND QIRMIZI (3009) 4.8 - 38 (120) |  | 1 | ədəd | 3.381
SURUP DRYWALL SCREWS BUGLE HEAD AHARP POINT 3.5*25 |  | 1 | ədəd | 0.0115
Suse setka 160gr |  | 1 | ədəd | 37.03
Suse sverlo ZhiWei - 50mm |  | 1 | ədəd | 4.3815
suse sverlo Zhiwei 75mm |  | 1 | ədəd | 7.889
suse sverlo Zhiwei Sverlolu 50mm |  | 1 | ədəd | 7.3715
suse sverlo Zhiwei Sverlolu 75mm |  | 1 | ədəd | 11.2585
Sverlo FInder 210-8 |  | 1 | ədəd | 2.139
Sverlo Finder 210x12 |  | 1 | ədəd | 2.53
Sverlo Finder 210x14 |  | 1 | ədəd | 3.703
Sverlo Finder 210x16 |  | 1 | ədəd | 3.8985
Sverlo Finder 480x20 |  | 1 | ədəd | 11.2125
Sverlo Finder 600x20 |  | 1 | ədəd | 11.983
Sverlo Finder SDS 160-8 |  | 1 | ədəd | 1.564
Sverlo max 480-24 |  | 1 | ədəd | 11.6955
Sverlo SDS 110-7 |  | 1 | ədəd | 1.1845
Sverlo SDS 160-10 |  | 1 | ədəd | 1.449
Sverlo SDS 160-13 |  | 1 | ədəd | 1.403
Sverlo SDS 160-14 |  | 1 | ədəd | 1.1155
Sverlo SDS 160-9 |  | 1 | ədəd | 1.357
Sverlo SDS 210-12 |  | 1 | ədəd | 1.265
Sverlo SDS 210-13 |  | 1 | ədəd | 1.426
Sverlo SDS 210-16 |  | 1 | ədəd | 1.656
Sverlo SDS 210-7 |  | 1 | ədəd | 0.828
Sverlo SDS 210-8 |  | 1 | ədəd | 0.9775
Sverlo SDS 210-9 |  | 1 | ədəd | 0.9775
Sverlo SDS 22X600 |  | 1 | ədəd | 3.979
Sverlo SDS 250-10 |  | 1 | ədəd | 1.5065
Sverlo SDS 250-12 |  | 1 | ədəd | 1.6445
Sverlo SDS 250-14 |  | 1 | ədəd | 1.8285
Sverlo SDS 250-18 |  | 1 | ədəd | 2.3345
Sverlo SDS 250-7 |  | 1 | ədəd | 1.0695
Sverlo SDS 250-8 |  | 1 | ədəd | 1.4145
Sverlo SDS 260-12 |  | 1 | ədəd | 1.633
Sverlo SDS 28X600 |  | 1 | ədəd | 5.796
Sverlo SDS 300-10 |  | 1 | ədəd | 1.7595
Sverlo SDS 300-14 |  | 1 | ədəd | 1.955
Sverlo SDS 300x18 |  | 1 | ədəd | 2.6335
Sverlo SDS 300x22 |  | 1 | ədəd | 3.8065
Sverlo SDS 30X600 |  | 1 | ədəd | 7.567
Sverlo SDS 32X600 |  | 1 | ədəd | 10.6145
Sverlo SDS 480-24 |  | 1 | ədəd | 8.671
Sverlo SDS 800x16 |  | 1 | ədəd | 6.7275
Sverlo SDS 800x30 |  | 1 | ədəd | 19.4925
Sverlo universal zhiwei 10mm |  | 1 | ədəd | 2.7255
Sverlo universal zhiwei 12mm |  | 1 | ədəd | 3.312
Sverlo universal zhiwei 6mm |  | 1 | ədəd | 1.955
Sverlo universal zhiwei 8mm |  | 1 | ədəd | 2.438
Sverlo yolka 6-50mm |  | 1 | ədəd | 18.515
Taxta sverlo 14-600 |  | 1 | ədəd | 4.968
Taxta sverlo 26x600 |  | 1 | ədəd | 13.064
Taxta sverlo 32x460 |  | 1 | ədəd | 16.1805
Taxta sverlo Zhiwei 14-460 |  | 1 | ədəd | 3.312
Taxta sverlo zhiwei 20x300 |  | 1 | ədəd | 4.577
TEKER ARABA QIRMIZI KAMERALI |  | 1 | ədəd | 8.7285
TEKER ARABA QIRMIZI U |  | 1 | ədəd | 9.8325
tenzif (1000 metrlik top) |  | 1 | metr | 0.23
Tenzif 1 metr |  | 1 | ədəd | 0.2875
Tenzif 10 metr |  | 1 | ədəd | 2.875
TEREZI 150KQ ELEKTRON TZ21/TCS-K30 Q/1 |  | 1 | ədəd | 45.8275
Texnoakustik 50mm |  | 1 | m² | 6.325
Texnonikol rulon |  | 1 | ədəd | 26.312
THERMEX ER 100 V |  | 1 | ədəd | 165.945
THERMEX ER 50 V |  | 1 | ədəd | 127.65
THERMEX ER 80 V |  | 1 | ədəd | 151.8
THERMOMAX Classic Dekoratif Suvaq 25kg |  | 1 | ədəd | 15.7665
THERMOMAX Lovhe Suvagi 25kg |  | 1 | ədəd | 9.614
TN160 genc selulozik tiner 12 lt |  | 1 | ədəd | 46.299
TN200 Genc Sel tiner 3 lt |  | 1 | ədəd | 16.675
Torsovka 5l plastmas qab |  | 1 | ədəd | 19.4925
Toxa Finder 730B |  | 1 | ədəd | 3.5075
TOZSORAN SENAYE 30L 1400W RTRMAX |  | 1 | ədəd | 130.525
TRIS KOPUK TEMIZLEYICI 500 ML |  | 1 | ədəd | 3.8985
TRIS QAZABETON 750 ML |  | 1 | ədəd | 9.7405
TRIS UNIVERSAL YAPISDIRICI |  | 1 | ədəd | 9.7405
Tros+Tel 10MMX500M |  | 1 | rulon | 333.2125
Tyorka 400mm |  | 1 | ədəd | 3.335
TYORKA SARI SADE 14x28 (1/60) |  | 1 | ədəd | 0.4485
Udilnitel 5Goz 3 Metr Makel Knopkali |  | 1 | ədəd | 1.7365
Udilnitel 5Goz 5Metr Makel Knopkali |  | 1 | ədəd | 1.6445
Unitaz 8006 |  | 1 | ədəd | 73.094
Unitaz keramiki bagogy bilen 8006 EX |  | 1 | ədəd | 73.2665
Unitaz keramiki bagogy bilen 8009 EX |  | 1 | ədəd | 73.094
Unitaz keramiki bagogy bilen 8036 EX |  | 1 | ədəd | 74.75
Unitaz keramiki bagogy bilen 8038 EX |  | 1 | ədəd | 73.094
Universal Astar 10kg |  | 1 | ədəd | 10.603
UTU YASIL CANDAN 63 A-1 |  | 1 | ədəd | 26.841
Vaz zamok baha |  | 1 | ədəd | 22.8965
Vaz zamok Cin |  | 1 | ədəd | 12.1785
Vedre 15 l |  | 1 | ədəd | 5.0025
VENTIL ARKO 1/2-1/2 KASPA- |  | 1 | ədəd | 2.8865
VENTIL PLASTIK Y/D 3/4(25 )KASPA- |  | 1 | ədəd | 1.288
VENTIL RADIATOR 1/2 KOSE KASPA- |  | 1 | ədəd | 2.9555
VENTIL RADIATOR 1/2KOSE (PEX-B 16*2 )KASPA |  | 1 | ədəd | 3.2315
VENTIL Y/D 1/2 demir su eco KASPA- |  | 1 | ədəd | 2.4955
VENTIL Y/D 3/4 demir su eco red KASPA- |  | 1 | ədəd | 2.4955
VENTILLI KOLLEKTOR 10 chixishli KASPA- |  | 1 | ədəd | 36.5585
VENTILLI KOLLEKTOR 11 chixishli KASPA- |  | 1 | ədəd | 38.9735
VILKA QARA |  | 1 | ədəd | 0.874
VINT MUV (3.5*25) |  | 1 | ədəd | 0.0115
VINT MUV (3.5*35) |  | 1 | ədəd | 0.023
VINT MUV VIDA MALEZYA 3.5x25 |  | 1 | ədəd | 0.0115
VINT SUNTA VIDA (3.5*50) |  | 1 | ədəd | 0.023
VINT YHB MUV (4.2*45) |  | 1 | ədəd | 0.023
Vintelyator Black 100 luk |  | 1 | ədəd | 10.718
Vintelyator Gold 100 luk |  | 1 | ədəd | 10.235
Vintelyator Silver 100 luk |  | 1 | ədəd | 10.235
Vintelyator Xezerfan qapaqli YENI ag (1k-10ed) |  | 1 | ədəd | 12.673
Vintelyator Xezerfan qapaqli YENI BLACK (1k-10ed) |  | 1 | ədəd | 13.639
VN 100.00 sel vernik parlaq 12 kq |  | 1 | ədəd | 97.2095
VN 100.15 sel vernik mat 3 kg |  | 1 | ədəd | 31.4755
VN 100.40 sel vernik ipek mat 12 kq |  | 1 | ədəd | 103.6955
VRC 25B-0.4 (50M) |  | 1 | metr | 1.5755
VS100.40 parke vernik ipek mat 12 kq |  | 1 | ədəd | 99.9925
WD 40 (qutu) |  | 1 | qutu | 30.8545
XAMUT M10 |  | 1 | ədəd | 0.161
Xamut Plastik 4x300 (1k-150ed) |  | 1 | ədəd | 1.2075
Xamut plastik qara 7,5x300 |  | 1 | ədəd | 2.438
XROM PLUS Ag-23 kg |  | 1 | ədəd | 26.703
XROM SELULOZIK HELLEDICI 9 KG |  | 1 | ədəd | 29.532
YABA QARA 4-DIS CIN |  | 1 | ədəd | 1.7825
YALDIZ BOYA-QIZIL-0,25 L |  | 1 | ədəd | 8.188
Yangin Slanqi F50 qara |  | 1 | ədəd | 11.1435
Yapisqan 507.0 (0.5) |  | 1 | ədəd | 5.4625
Yaprak Akrilik mecun 25 kq |  | 1 | ədəd | 27.2895
YENI PVA-K-AG-1 kg |  | 1 | ədəd | 1.564
YOL BOYASI-AG-25 kg |  | 1 | ədəd | 145.2105
YOL BOYASI-SARI-25 kg |  | 1 | ədəd | 145.2105
Yolka sverlo dest |  | 1 | ədəd | 8.28
Yuk Arabasi 200kq |  | 1 | ədəd | 63.4455
Yuk Arabasi Aluminum 90kq |  | 1 | ədəd | 50.761
Zajim (300) 0.5 mm |  | 1 | ədəd | 9.8325
Zajim (500) 1 mm |  | 1 | ədəd | 9.8325
Zamok ici docan 35 1K=30 |  | 1 | ədəd | 5.75
Dam örtüyünün sökülməsi: rulon materiallarından - 100 m2 | ada uyğun | 1 | m(2) | 220
Dam örtüyünün sökülməsi: vərəqşəkilli poladdan - 100 m2 | ada uyğun | 1 | m(2) | 220
Boşluqların taxta doldurucularının sökülməsi: qapı və darvaza - 100 m2 | ada uyğun | 1 | m(2) | 110
Suvağın səthlərdən kərpic divar və tavanlardan qopardılması - 100 m2 | ada uyğun | 1 | m(2) | 110
Döşəmə örtüklərinin sökülməsi: parketdən - 100 m2 | ada uyğun | 1 | m(2) | 110
Suaxıdan boruların qıflarının yerdən, pilləkəndən və ya taxtabəndlərdən dəyişdirilməsi (sökülməsi - 100 ədəd | ada uyğun | 1 | ədəd | 110
Metal su axıdıcı sistemin qurulması: qıflar - ədəd | ada uyğun | 1 | ədəd | 11
Xarici və daxili qapı boşluqlarında blokların qoyulması: daş divarlarda, boşluğun sahəsi 3 m2 -dən artıq (ornamentli taxta qapılar) - 100 m2 | ada uyğun | 1 | m(2) | 5500
Taxta qapılar (Həsənoğlu) - m(2) | ada uyğun | 1 | m(2) | 275
Beton və daş səthlərin sement-əhəng və ya sement məhlulu ilə suvanması: divarların, yaxşılaşdırılmış - 100 m2 | ada uyğun | 1 | m(2) | 880
Polivinilasetatlı suemulsiya tərkiblərlə yaxşılaşdırılmış rəngləmə: suvaq üzrə divarları - 100 m2 | ada uyğun | 1 | m(2) | 715
Polivinilasetatlı suemulsiya tərkiblərlə yüksək keyfiyyətli rəngləmə: suvaq üzrə tavanları - 100 m2 | ada uyğun | 1 | m(2) | 715
Yastı, qabarıq, relyefli, sadə və mürəkkəb şəkilli uzununa ölçülən ornamentli gips detalların (kəsik, kəmər, friz, damla və s.) qoyulması, hündürlüyü: 100 mm-ə qədər - 100 m | ada uyğun | 1 | m | 1210
Rulonlu materiallarla yapışqanlı hidroizolyasiyanın düzəldilməsi: Bituminol mastikasında 1-ci qat - 100 m2 | ada uyğun | 1 | m(2) | 1320
Rulonlu materiallarla yapışqanlı hidroizolyasiyanın düzəldilməsi: Bituminol mastikasında sonrakı qat - 100 m2 | ada uyğun | 1 | m(2) | 605
Örtüklərin düzəldilməsi: açar üsulu ilə laminasiya olunmuş taxtalardan - 100 m2 | ada uyğun | 1 | m(2) | 2310
Divarların üzlənməsi - 100 m2 | ada uyğun | 1 | m(2) | 880
Mdf şpon divar üzlüyü 10mm - m(2) | ada uyğun | 1 | m(2) | 220
Yerdən və taxtabəndlərdən fasadların səthlərinin perxlorvinil və yağlı boyalardan əl ilə təmizlənməsi - 100 m2 | ada uyğun | 1 | m(2) | 220
Dekorativ məhlul ilə daş üzrə yüksək keyfiyyətli suvama: hamar divarları (torsovka) - 100 m2 | ada uyğun | 1 | m(2) | 1320
Səthləri hazırlamaqla fasadların tərkiblərlə taxtabəndlərdən rənglənməsi: polivinilasetatlı - 100 m2 | ada uyğun | 1 | m(2) | 880
Eni 2 m-ə qədər, dərinliyi 2 m-ə qədər olan xəndəklərdə qruntun bərkitmələr tətbiq etməklə əl ilə qazılması, qruntun qrupu: 2 - 100 m3 | ada uyğun | 1 | m(3) | 880
Suvağın səthlərdən kərpic divar və tavanlardan qopardılması - 100 m2 | ada uyğun | 1 | m(2) | 110
Beton və daş səthlərin sement-əhəng və ya sement məhlulu ilə suvanması: divarların, sadə - 100 m2 | ada uyğun | 1 | m(2) | 715
Divar və bünövrələrin hidroizolyasiyası: yandan, kərpic, beton və but hörgüsünün düzləndirilmiş səthi üzrə yapışdırıcılı 2 qat - 100 m2 | ada uyğun | 1 | m(2) | 1650
Xəndəklərin, çalaların və çuxurların əl ilə doldurulması, qruntun qrupu: 2 - 100 m3 qrunt | ada uyğun | 1 | m(3) | 880
Əsasların döşənək və hamarlayıcı qatlarının qurulması: qum-çınqıl qatışığından, iri qumdan - 100 m3 | ada uyğun | 1 | m(3) | 1100
Təbii qum-çınqıl qatışığı - m(3) | ada uyğun | 1 | m(3) | 38.5
Səki plitələrdən örtüklərin qurulması, 1m2-ə qoyulan plitələrin sayı: 55 ədəd - 10 m2 | ada uyğun | 1 | m(2) | 27.5
Beton bort daşlarının quraşdırılması: digər növ örtüklərdə - 100 m | ada uyğun | 1 | m | 2750
Səki dəmir-beton bordyurlar, beton B-25: h=20 sm, b=8 sm, L=1 m (Körpü-Bina-Tikinti" MMC) - ədəd | ada uyğun | 1 | ədəd | 9.35
Kanal növlü daxili blokun quraşdırılması, gücü: 8 kVt qədər (Tavan tipli kondisionerlərin sökülməs) - ədəd | ada uyğun | 1 | ədəd | 55
Kanal növlü daxili blokun quraşdırılması, gücü: 8 kVt qədər (Tavan tipli kondisionerlərin təmirdən sonra quraşdırılması) - ədəd | ada uyğun | 1 | ədəd | 110
Split-sistemlərin divar üstü növlü daxili blokunun quraşdırılması, gücü: 8 kVt qədər (Split tipli kondisionerlərin sökülməsi)) - dəst | ada uyğun | 1 | dəst | 55
Split-sistemlərin divar üstü növlü daxili blokunun quraşdırılması, gücü: 8 kVt qədər (Split tipli kondisionerlərin təmirdən sonra quraşdırılması) - dəst | ada uyğun | 1 | dəst | 110
"Mitsubishi"markalı (24000 btu) kondisionerin qazı - ədəd | ada uyğun | 1 | ədəd | 110
Çılçıraq və asılqanlar, lampaların sayı, qədər:12 (Led lampalı çılçıraq) - ədəd | ada uyğun | 1 | ədəd | 253
Özül detallarda quraşdırılan asma tavan çırağı, çıraqdakı lampaların sayı, qədər: 2 (Led lampalı çıraq) - 100 ədəd | ada uyğun | 1 | ədəd | 3300
Dekorativ 3 lampalı çılçıraq, ölçüləri 100x60x55sm, şəffav qızılı rəng (Decoria Tabal Gold) (Led lampalı çılçıraq) - ədəd | ada uyğun | 1 | ədəd | 88
LED lampalı çıraq 220V, 22 Vt lampa ilə dəst İP65 - ədəd | ada uyğun | 1 | ədəd | 71.5
Divar işıq işarələri (Ekspozisiyaların işıqlandırılması üçün led lampa) - 100 ədəd | ada uyğun | 1 | ədəd | 3300
Lampa Led, UFO 50W - ədəd | ada uyğun | 1 | ədəd | 8.415
Örtük və əsasın sökülməsi: asfalt-beton | Ada uyğun | 1 | m(3) | 25
Özüboşaldan avtomobilə daşınma məsafəsi - 5 km. 1-ci sinifli yük | Ada uyğun | 1 | ton | 4.5
Çalovunun tutumu 0,5 (0,5-0,63) m3 olan ekskavatorlarla qruntun özüboşaldan avtomobillərə yüklənməklə qazılması, qruntun qrupu: 2 | Ada uyğun | 1 | m(3) | 0.8
Özüboşaldan avtomobilə daşınma məsafəsi - 5 km. 1-ci sinifli yük | Ada uyğun | 1 | ton | 4.5
Əsasların döşənək və hamarlayıcı qatlarının qurulması: qum-çınqıl qatışığından, iri qumdan | Ada uyğun | 1 | m(3) | 4.3
Tikinti işləri üçün çınqıl, fraksiyası 40-70 mm | Ada uyğun | 1 | m(3) | 22
Qalınlığı 15 sm olan, 40-70 mm fraksiyalı qırmadaşdan əsasların qurulması (sıxılmağa davamlılıq həddi 98,1 mPa(1000 kqq/sm2) yuxarı daş materialların vərdənələnməsi zamanı): birqat | Ada uyğun | 1 | m(2) | 4.6
Avtoqudronator tətbiq etməklə bitum emulsiyanı tökmə yolu ilə astarlama işləri | Ada uyğun | 1 | ton | 985
Frezerlənmə eni 2200 mm qədər olan xarici istehsal frezerləri tətbiq etməklə asfaltbeton yol örtüyünün üst qatının kəsilməsi, qatın qalınlığı: 5 sm qədər | Ada uyğun | 1 | m(2) | 0.2
Özüboşaldan avtomobilə daşınma məsafəsi - 5 km. 1-ci sinifli yük | Ada uyğun | 1 | ton | 4.5
Qaynar halda döşənməsi üçün fraksiyalı qırmadaşdan (çınqıldan) B tipli sıx asfalt-beton qatışığının hazırlanması, daş materiallarının sıxlığı: 2,5-2,9 t/m3 | Ada uyğun | 1 | ton | 55
Sıx iri-dənəvər AB tipli qaynar asfalt-beton qatışığından qalınlığı 4 sm olan örtüyün qurulması, daş materiallarının sıxlığı: 2,5-2,9 t/m3 | Ada uyğun | 1 | m(2) | 7
Örtüyün qalınlığı 0,5 sm dəyişdikdə əlavə etmək və ya çıxmaq: 27-06-020-3 normasına (əlavə 2sm) | Ada uyğun | 1 | m(2) | 3.2
Avtoqudronator tətbiq etməklə bitum emulsiyanı tökmə yolu ilə astarlama işləri | Ada uyğun | 1 | ton | 985
Sıx xırda-dənəvər ABV tipli qaynar asfalt-beton qatışığından qalınlığı 4 sm olan örtüyün qurulması, daş materiallarının sıxlığı: 2,5-2,9 t/m3 | Ada uyğun | 1 | m(2) | 7
Çalovunun tutumu 0,5 (0,5-0,63) m3 olan ekskavatorlarla qruntun özüboşaldan avtomobillərə yüklənməklə qazılması, qruntun qrupu: 2 | Ada uyğun | 1 | m(3) | 0.8
Özüboşaldan avtomobilə daşınma məsafəsi - 5 km. 1-ci sinifli yük | Ada uyğun | 1 | ton | 4.5
Əsasların döşənək və hamarlayıcı qatlarının qurulması: qum-çınqıl qatışığından, iri qumdan | Ada uyğun | 1 | m(3) | 4.3
Tikinti işləri üçün çınqıl, fraksiyası 40-70 mm | Ada uyğun | 1 | m(3) | 22
40-70 mm fraksiyalı qırmadaşdan qalınlığı 15 sm olan əsasların qurulması (sıxılmağa davamlılıq həddi 98,1 mPa (1000 kqq/sm2)-dan yuxarı daş materialların vərdənələnməsi zamanı): bir qat | Ada uyğun | 1 | m(2) | 4.6
Avtoqudronator tətbiq etməklə bitum emulsiyanı tökmə yolu ilə astarlama işləri | Ada uyğun | 1 | ton | 985
Sıx iri-dənəvər AB tipli qaynar asfalt-beton qatışığından qalınlığı 4 sm olan örtüyün qurulması, daş materiallarının sıxlığı: 2,5-2,9 t/m3 | Ada uyğun | 1 | m(2) | 7
Sıx xırda-dənəvər ABV tipli qaynar asfalt-beton qatışığından qalınlığı 4 sm olan örtüyün qurulması, daş materiallarının sıxlığı: 2,5-2,9 t/m3 | Ada uyğun | 1 | m(2) | 7
Örtük və əsasın sökülməsi: asfalt-beton | Ada uyğun | 1 | m(3) | 21
Özüboşaldan avtomobilə daşınma məsafəsi - 5 km. 1-ci sinifli yük | Ada uyğun | 1 | ton | 4.5
Çalovunun tutumu 0,5 (0,5-0,63) m3 olan ekskavatorlarla qruntun özüboşaldan avtomobillərə yüklənməklə qazılması, qruntun qrupu: 2 | Ada uyğun | 1 | m(3) | 0.8
Özüboşaldan avtomobilə daşınma məsafəsi - 5 km. 1-ci sinifli yük | Ada uyğun | 1 | ton | 4.5
Əsasların döşənək və hamarlayıcı qatlarının qurulması: qum-çınqıl qatışığından, iri qumdan | Ada uyğun | 1 | m(3) | 4.3
Tikinti işləri üçün çınqıl, fraksiyası 40-70 mm | Ada uyğun | 1 | m(3) | 22
Qalınlığı 15 sm olan, 40-70 mm fraksiyalı qırmadaşdan əsasların qurulması (sıxılmağa davamlılıq həddi 98,1 mPa(1000 kqq/sm2) yuxarı daş materialların vərdənələnməsi zamanı): birqat | Ada uyğun | 1 | m(2) | 4.6
Avtoqudronator tətbiq etməklə bitum emulsiyanı tökmə yolu ilə astarlama işləri | Ada uyğun | 1 | ton | 985
Frezerlənmə eni 2200 mm qədər olan xarici istehsal frezerləri tətbiq etməklə asfaltbeton yol örtüyünün üst qatının kəsilməsi, qatın qalınlığı: 5 sm qədər | Ada uyğun | 1 | m(2) | 0.2
Özüboşaldan avtomobilə daşınma məsafəsi - 5 km. 1-ci sinifli yük | Ada uyğun | 1 | ton | 4.5
Qaynar halda döşənməsi üçün fraksiyalı qırmadaşdan (çınqıldan) B tipli sıx asfalt-beton qatışığının hazırlanması, daş materiallarının sıxlığı: 2,5-2,9 t/m3 | Ada uyğun | 1 | ton | 55
Sıx iri-dənəvər AB tipli qaynar asfalt-beton qatışığından qalınlığı 4 sm olan örtüyün qurulması, daş materiallarının sıxlığı: 2,5-2,9 t/m3 | Ada uyğun | 1 | m(2) | 7
Örtüyün qalınlığı 0,5 sm dəyişdikdə əlavə etmək və ya çıxmaq: 27-06-020-3 normasına (əlavə 2sm) | Ada uyğun | 1 | m(2) | 3.2
Avtoqudronator tətbiq etməklə bitum emulsiyanı tökmə yolu ilə astarlama işləri | Ada uyğun | 1 | ton | 980
Sıx xırda-dənəvər ABV tipli qaynar asfalt-beton qatışığından qalınlığı 4 sm olan örtüyün qurulması, daş materiallarının sıxlığı: 2,5-2,9 t/m3 | Ada uyğun | 1 | m(2) | 7
Çalovunun tutumu 0,5 (0,5-0,63) m3 olan ekskavatorlarla qruntun özüboşaldan avtomobillərə yüklənməklə qazılması, qruntun qrupu: 2 | Ada uyğun | 1 | m(3) | 0.8
Özüboşaldan avtomobilə daşınma məsafəsi - 5 km. 1-ci sinifli yük | Ada uyğun | 1 | ton | 4.5
Əsasların döşənək və hamarlayıcı qatlarının qurulması: qum-çınqıl qatışığından, iri qumdan | Ada uyğun | 1 | m(3) | 4.3
Tikinti işləri üçün çınqıl, fraksiyası 40-70 mm | Ada uyğun | 1 | m(3) | 22
40-70 mm fraksiyalı qırmadaşdan qalınlığı 15 sm olan əsasların qurulması (sıxılmağa davamlılıq həddi 98,1 mPa (1000 kqq/sm2)-dan yuxarı daş materialların vərdənələnməsi zamanı): bir qat | Ada uyğun | 1 | m(2) | 4.6
Avtoqudronator tətbiq etməklə bitum emulsiyanı tökmə yolu ilə astarlama işləri | Ada uyğun | 1 | ton | 985
Sıx iri-dənəvər AB tipli qaynar asfalt-beton qatışığından qalınlığı 4 sm olan örtüyün qurulması, daş materiallarının sıxlığı: 2,5-2,9 t/m3 | Ada uyğun | 1 | m(2) | 7
Sıx xırda-dənəvər ABV tipli qaynar asfalt-beton qatışığından qalınlığı 4 sm olan örtüyün qurulması, daş materiallarının sıxlığı: 2,5-2,9 t/m3 | Ada uyğun | 1 | m(2) | 7
Çalovunun tutumu 0,5 (0,5-0,63) m3 olan ekskavatorlarla qruntun özüboşaldan avtomobillərə yüklənməklə qazılması, qruntun qrupu: 2 | Ada uyğun | 1 | m(3) | 0.8
Özüboşaldan avtomobilə daşınma məsafəsi - 5 km. 1-ci sinifli yük | Ada uyğun | 1 | ton | 4.5
Əsasların döşənək və hamarlayıcı qatlarının qurulması: qum-çınqıl qatışığından, iri qumdan | Ada uyğun | 1 | m(3) | 4.3
Tikinti işləri üçün çınqıl, fraksiyası 40-70 mm | Ada uyğun | 1 | m(3) | 22
40-70 mm fraksiyalı qırmadaşdan qalınlığı 15 sm olan əsasların qurulması (sıxılmağa davamlılıq həddi 98,1 mPa (1000 kqq/sm2)-dan yuxarı daş materialların vərdənələnməsi zamanı): bir qat | Ada uyğun | 1 | m(2) | 4.6
Avtoqudronator tətbiq etməklə bitum emulsiyanı tökmə yolu ilə astarlama işləri | Ada uyğun | 1 | ton | 985
Sıx iri-dənəvər AB tipli qaynar asfalt-beton qatışığından qalınlığı 4 sm olan örtüyün qurulması, daş materiallarının sıxlığı: 2,5-2,9 t/m3 | Ada uyğun | 1 | m(2) | 7
Sıx xırda-dənəvər ABV tipli qaynar asfalt-beton qatışığından qalınlığı 4 sm olan örtüyün qurulması, daş materiallarının sıxlığı: 2,5-2,9 t/m3 | Ada uyğun | 1 | m(2) | 7
Örtük və əsasın sökülməsi: asfalt-beton | Ada uyğun | 1 | m(3) | 21
Özüboşaldan avtomobilə daşınma məsafəsi - 5 km. 1-ci sinifli yük | Ada uyğun | 1 | ton | 4.5
Çalovunun tutumu 0,5 (0,5-0,63) m3 olan ekskavatorlarla qruntun özüboşaldan avtomobillərə yüklənməklə qazılması, qruntun qrupu: 2 | Ada uyğun | 1 | m(3) | 0.8
Özüboşaldan avtomobilə daşınma məsafəsi - 5 km. 1-ci sinifli yük | Ada uyğun | 1 | ton | 4.5
Əsasların döşənək və hamarlayıcı qatlarının qurulması: qum-çınqıl qatışığından, iri qumdan | Ada uyğun | 1 | m(3) | 4.3
Tikinti işləri üçün çınqıl, fraksiyası 40-70 mm | Ada uyğun | 1 | m(3) | 22
Qalınlığı 15 sm olan, 40-70 mm fraksiyalı qırmadaşdan əsasların qurulması (sıxılmağa davamlılıq həddi 98,1 mPa(1000 kqq/sm2) yuxarı daş materialların vərdənələnməsi zamanı): birqat | Ada uyğun | 1 | m(2) | 4.6
Avtoqudronator tətbiq etməklə bitum emulsiyanı tökmə yolu ilə astarlama işləri | Ada uyğun | 1 | ton | 980
Frezerlənmə eni 2200 mm qədər olan xarici istehsal frezerləri tətbiq etməklə asfaltbeton yol örtüyünün üst qatının kəsilməsi, qatın qalınlığı: 5 sm qədər | Ada uyğun | 1 | m(2) | 0.2
Özüboşaldan avtomobilə daşınma məsafəsi - 5 km. 1-ci sinifli yük | Ada uyğun | 1 | ton | 4.5
Qaynar halda döşənməsi üçün fraksiyalı qırmadaşdan (çınqıldan) B tipli sıx asfalt-beton qatışığının hazırlanması, daş materiallarının sıxlığı: 2,5-2,9 t/m3 | Ada uyğun | 1 | ton | 55
Sıx iri-dənəvər AB tipli qaynar asfalt-beton qatışığından qalınlığı 4 sm olan örtüyün qurulması, daş materiallarının sıxlığı: 2,5-2,9 t/m3 | Ada uyğun | 1 | m(2) | 7
Örtüyün qalınlığı 0,5 sm dəyişdikdə əlavə etmək və ya çıxmaq: 27-06-020-3 normasına (əlavə 2sm) | Ada uyğun | 1 | m(2) | 3.2
Avtoqudronator tətbiq etməklə bitum emulsiyanı tökmə yolu ilə astarlama işləri | Ada uyğun | 1 | ton | 985
Sıx xırda-dənəvər ABV tipli qaynar asfalt-beton qatışığından qalınlığı 4 sm olan örtüyün qurulması, daş materiallarının sıxlığı: 2,5-2,9 t/m3 | Ada uyğun | 1 | m(2) | 7
Örtük və əsasın sökülməsi: asfalt-beton | Ada uyğun | 1 | m(3) | 21
Özüboşaldan avtomobilə daşınma məsafəsi - 5 km. 1-ci sinifli yük | Ada uyğun | 1 | ton | 4
Çalovunun tutumu 0,5 (0,5-0,63) m3 olan ekskavatorlarla qruntun özüboşaldan avtomobillərə yüklənməklə qazılması, qruntun qrupu: 2 | Ada uyğun | 1 | m(3) | 0.8
Özüboşaldan avtomobilə daşınma məsafəsi - 5 km. 1-ci sinifli yük | Ada uyğun | 1 | ton | 4.5
Əsasların döşənək və hamarlayıcı qatlarının qurulması: qum-çınqıl qatışığından, iri qumdan | Ada uyğun | 1 | m(3) | 4.3
Tikinti işləri üçün çınqıl, fraksiyası 40-70 mm | Ada uyğun | 1 | m(3) | 22
Qalınlığı 15 sm olan, 40-70 mm fraksiyalı qırmadaşdan əsasların qurulması (sıxılmağa davamlılıq həddi 98,1 mPa(1000 kqq/sm2) yuxarı daş materialların vərdənələnməsi zamanı): birqat | Ada uyğun | 1 | m(2) | 4.6
Avtoqudronator tətbiq etməklə bitum emulsiyanı tökmə yolu ilə astarlama işləri | Ada uyğun | 1 | ton | 985
Frezerlənmə eni 2200 mm qədər olan xarici istehsal frezerləri tətbiq etməklə asfaltbeton yol örtüyünün üst qatının kəsilməsi, qatın qalınlığı: 5 sm qədər | Ada uyğun | 1 | m(2) | 0.2
Özüboşaldan avtomobilə daşınma məsafəsi - 5 km. 1-ci sinifli yük | Ada uyğun | 1 | ton | 4.5
Qaynar halda döşənməsi üçün fraksiyalı qırmadaşdan (çınqıldan) B tipli sıx asfalt-beton qatışığının hazırlanması, daş materiallarının sıxlığı: 2,5-2,9 t/m3 | Ada uyğun | 1 | ton | 55
Sıx iri-dənəvər AB tipli qaynar asfalt-beton qatışığından qalınlığı 4 sm olan örtüyün qurulması, daş materiallarının sıxlığı: 2,5-2,9 t/m3 | Ada uyğun | 1 | m(2) | 7
Örtüyün qalınlığı 0,5 sm dəyişdikdə əlavə etmək və ya çıxmaq: 27-06-020-3 normasına (əlavə 2sm) | Ada uyğun | 1 | m(2) | 3.2
Avtoqudronator tətbiq etməklə bitum emulsiyanı tökmə yolu ilə astarlama işləri | Ada uyğun | 1 | ton | 985
Sıx xırda-dənəvər ABV tipli qaynar asfalt-beton qatışığından qalınlığı 4 sm olan örtüyün qurulması, daş materiallarının sıxlığı: 2,5-2,9 t/m3 | Ada uyğun | 1 | m(2) | 7
Örtük və əsasın sökülməsi: asfalt-beton | Ada uyğun | 1 | m(3) | 21
Özüboşaldan avtomobilə daşınma məsafəsi - 5 km. 1-ci sinifli yük | Ada uyğun | 1 | ton | 4
Çalovunun tutumu 0,5 (0,5-0,63) m3 olan ekskavatorlarla qruntun özüboşaldan avtomobillərə yüklənməklə qazılması, qruntun qrupu: 2 | Ada uyğun | 1 | m(3) | 0.8
Özüboşaldan avtomobilə daşınma məsafəsi - 5 km. 1-ci sinifli yük | Ada uyğun | 1 | ton | 4.5
Əsasların döşənək və hamarlayıcı qatlarının qurulması: qum-çınqıl qatışığından, iri qumdan | Ada uyğun | 1 | m(3) | 4.3
Tikinti işləri üçün çınqıl, fraksiyası 40-70 mm | Ada uyğun | 1 | m(3) | 22
Qalınlığı 15 sm olan, 40-70 mm fraksiyalı qırmadaşdan əsasların qurulması (sıxılmağa davamlılıq həddi 98,1 mPa(1000 kqq/sm2) yuxarı daş materialların vərdənələnməsi zamanı): birqat | Ada uyğun | 1 | m(2) | 4.6
Avtoqudronator tətbiq etməklə bitum emulsiyanı tökmə yolu ilə astarlama işləri | Ada uyğun | 1 | ton | 980
Frezerlənmə eni 2200 mm qədər olan xarici istehsal frezerləri tətbiq etməklə asfaltbeton yol örtüyünün üst qatının kəsilməsi, qatın qalınlığı: 5 sm qədər | Ada uyğun | 1 | m(2) | 0.2
Özüboşaldan avtomobilə daşınma məsafəsi - 5 km. 1-ci sinifli yük | Ada uyğun | 1 | ton | 4.5
Qaynar halda döşənməsi üçün fraksiyalı qırmadaşdan (çınqıldan) B tipli sıx asfalt-beton qatışığının hazırlanması, daş materiallarının sıxlığı: 2,5-2,9 t/m3 | Ada uyğun | 1 | ton | 55
Sıx iri-dənəvər AB tipli qaynar asfalt-beton qatışığından qalınlığı 4 sm olan örtüyün qurulması, daş materiallarının sıxlığı: 2,5-2,9 t/m3 | Ada uyğun | 1 | m(2) | 7
Örtüyün qalınlığı 0,5 sm dəyişdikdə əlavə etmək və ya çıxmaq: 27-06-020-3 normasına (əlavə 2sm) | Ada uyğun | 1 | m(2) | 3.2
Avtoqudronator tətbiq etməklə bitum emulsiyanı tökmə yolu ilə astarlama işləri | Ada uyğun | 1 | ton | 985
Sıx xırda-dənəvər ABV tipli qaynar asfalt-beton qatışığından qalınlığı 4 sm olan örtüyün qurulması, daş materiallarının sıxlığı: 2,5-2,9 t/m3 | Ada uyğun | 1 | m(2) | 7
Çalovunun tutumu 0,5 (0,5-0,63) m3 olan ekskavatorlarla qruntun özüboşaldan avtomobillərə yüklənməklə qazılması, qruntun qrupu: 2 | Ada uyğun | 1 | m(3) | 0.8
Özüboşaldan avtomobilə daşınma məsafəsi - 5 km. 1-ci sinifli yük | Ada uyğun | 1 | ton | 4.5
Əsasların döşənək və hamarlayıcı qatlarının qurulması: qum-çınqıl qatışığından, iri qumdan | Ada uyğun | 1 | m(3) | 4.3
Tikinti işləri üçün çınqıl, fraksiyası 40-70 mm | Ada uyğun | 1 | m(3) | 22
40-70 mm fraksiyalı qırmadaşdan qalınlığı 15 sm olan əsasların qurulması (sıxılmağa davamlılıq həddi 98,1 mPa (1000 kqq/sm2)-dan yuxarı daş materialların vərdənələnməsi zamanı): bir qat | Ada uyğun | 1 | m(2) | 4.6
Avtoqudronator tətbiq etməklə bitum emulsiyanı tökmə yolu ilə astarlama işləri | Ada uyğun | 1 | ton | 985
Sıx iri-dənəvər AB tipli qaynar asfalt-beton qatışığından qalınlığı 4 sm olan örtüyün qurulması, daş materiallarının sıxlığı: 2,5-2,9 t/m3 | Ada uyğun | 1 | m(2) | 7
Sıx xırda-dənəvər ABV tipli qaynar asfalt-beton qatışığından qalınlığı 4 sm olan örtüyün qurulması, daş materiallarının sıxlığı: 2,5-2,9 t/m3 | Ada uyğun | 1 | m(2) | 7
Çalovunun tutumu 0,5 (0,5-0,63) m3 olan ekskavatorlarla qruntun özüboşaldan avtomobillərə yüklənməklə qazılması, qruntun qrupu: 2 | Ada uyğun | 1 | m(3) | 0.8
Özüboşaldan avtomobilə daşınma məsafəsi - 5 km. 1-ci sinifli yük | Ada uyğun | 1 | ton | 4.5
Əsasların döşənək və hamarlayıcı qatlarının qurulması: qum-çınqıl qatışığından, iri qumdan | Ada uyğun | 1 | m(3) | 4.3
Tikinti işləri üçün çınqıl, fraksiyası 40-70 mm | Ada uyğun | 1 | m(3) | 22
40-70 mm fraksiyalı qırmadaşdan qalınlığı 15 sm olan əsasların qurulması (sıxılmağa davamlılıq həddi 98,1 mPa (1000 kqq/sm2)-dan yuxarı daş materialların vərdənələnməsi zamanı): bir qat | Ada uyğun | 1 | m(2) | 4.6
Avtoqudronator tətbiq etməklə bitum emulsiyanı tökmə yolu ilə astarlama işləri | Ada uyğun | 1 | ton | 985
Sıx iri-dənəvər AB tipli qaynar asfalt-beton qatışığından qalınlığı 4 sm olan örtüyün qurulması, daş materiallarının sıxlığı: 2,5-2,9 t/m3 | Ada uyğun | 1 | m(2) | 7
Sıx xırda-dənəvər ABV tipli qaynar asfalt-beton qatışığından qalınlığı 4 sm olan örtüyün qurulması, daş materiallarının sıxlığı: 2,5-2,9 t/m3 | Ada uyğun | 1 | m(2) | 7
Divarların emusiya və şpapilovkadan təmizlənməsi | Ada uyğun olaraq | 1 | m(2) | 1.8
Koridorun döşəməsinin metlaxının sökülməsi | Ada uyğun olaraq | 1 | m(2) | 1.8
Mövcud qapıların sökülməsi | Ada uyğun olaraq | 1 | ədəd | 3.9964
Tavanın şpapilovkasının təmizlənməsi | Ada uyğun olaraq | 1 | m(2) | 1.5
Divarın şpapilovkasının qaşınması | Ada uyğun olaraq | 1 | m(2) | 2
Tavanın alçıpanının sökülməsi | Ada uyğun olaraq | 1 | m(2) | 1.3
Sökülmüş tullantıların ərazidən uzaqlaşdırılması | Ada uyğun olaraq | 1 | ton | 1730
Mövcud kafel metlaxın sökülməsi | Ada uyğun olaraq | 1 | m(2) | 1.5
Santexnik avadanlıqları və boruların sökülməsi | Ada uyğun olaraq | 1 | dəst | 133
Laminat və taxta döşəmənin sökülməsi | Ada uyğun olaraq | 1 | m(2) | 1.5
Mövcud havalandırma sistminin sökülməsi | Ada uyğun olaraq | 1 | ton | 5.54
Mövcud elektrik sisteminin sökülməsi | Ada uyğun olaraq | 1 | m(2) | 1
Arxa divarın suvağının sökülməsi | Ada uyğun olaraq | 1 | m(2) | 1.5
İnşaat zibillərinin kisəyə doldurub daşınması | Ada uyğun olaraq | 1 | ton | 4
Kisələrin maşına yüklənməsi | Ada uyğun olaraq | 1 | ton | 25
Zibillərin 20km məsafəyə daşınması | Ada uyğun olaraq | 1 | ton | 14
Unitazların və əl-üz (tülpan)yuyulanların sökülməsi | Ada uyğun olaraq | 1 | ədəd | 2.6
Plastik arakəsmələrin sökülməsi | Ada uyğun olaraq | 1 | m(2) | 2.7
Kanalizasiya borularının sökülməssi D=110 | Ada uyğun olaraq | 1 | m | 1
Kanalizasiya borularının sökülməssi D=50 | Ada uyğun olaraq | 1 | m | 1
Su borularının sökülməsi D=50 | Ada uyğun olaraq | 1 | m | 1
Su borularının sökülməsi D=25 | Ada uyğun olaraq | 1 | m | 1
Demontaj haqqı | Ada uyğun olaraq | 1 | dəst | 120
İnşaat zibilinin əraziyə daşınması və avtomobilə yüklənməsi | Ada uyğun olaraq | 1 | ton | 29
İnşaat zibilinin əraziyə daşınması 20km məsafəyə | Ada uyğun olaraq | 1 | ton | 14
Tavanın alçıpanla üzlənməsi | Ada uyğun olaraq | 1 | m(2) | 17
Tavanın şpaklovkasının vurulması | Ada uyğun olaraq | 1 | m(2) | 7
Tavana paduqa vurulması | Ada uyğun olaraq | 1 | pagon metr | 3
Tavanın 2 qat emulsiya ilə boyanması | Ada uyğun olaraq | 1 | m(2) | 5
Tavanda lambirinin vurulması | Ada uyğun olaraq | 1 | m(2) | 15
Tavanın taxta tekustural laminatla yığılması 8mm | Ada uyğun olaraq | 1 | m(2) | 34
Divarların taxta tekustural laminatla yığılması 18mm | Ada uyğun olaraq | 1 | m(2) | 24
Divarların şpaklovka ilə üzlənməsi | Ada uyğun olaraq | 1 | m(2) | 7
Divarın emulsiya ilə 2 qat boyanması | Ada uyğun olaraq | 1 | m(2) | 4
Döşəməyə keramoqranitin vurulması | Ada uyğun olaraq | 1 | m(2) | 38
Döşəməyə süpürgəliyin vurulması | Ada uyğun olaraq | 1 | m | 8
Döşəməyə kovralitin vurulması | Ada uyğun olaraq | 1 | m(2) | 22
Döşəməyə plintusun vurulması | Ada uyğun olaraq | 1 | m | 4
Döşəmədə gücləndirici beton qatının vurulması b-20\50mm | Ada uyğun olaraq | 1 | m(2) | 14
Döşəmənin hidroizolyasiya olunması | Ada uyğun olaraq | 1 | m(2) | 3.8
Döşəməyə metlaxın vurulması | Ada uyğun olaraq | 1 | m(2) | 37
Döşəməyə laminatın vurulması | Ada uyğun olaraq | 1 | m(2) | 33
Ara kəsmə divarın qurulması (alçıpanla) | Ada uyğun olaraq | 1 | m(2) | 32
Qapı yerinin hazırlanması | Ada uyğun olaraq | 1 | ədəd | 40
Yeni qapının qoyulması | Ada uyğun olaraq | 1 | ədəd | 290
Plastik qapının qoyulması | Ada uyğun olaraq | 1 | ədəd | 240
Plastik qapının qoyulması | Ada uyğun olaraq | 1 | m(2) | 125
Otaqların giriş qapılarının quraşdırılması MDF | Ada uyğun olaraq | 1 | ədəd | 320
Plastik pəncərələrin quraşdırılması | Ada uyğun olaraq | 1 | m(2) | 100
Pəncərə altı podakonnikin quraşdırılması 110x0,40 | Ada uyğun olaraq | 1 | ədəd | 20
Pəncərə altı səbəkələrin yığılması | Ada uyğun olaraq | 1 | m(2) | 80
Plastik arakəsmələrin quraşdırılması | Ada uyğun olaraq | 1 | m(2) | 130
Şüşə qapının qoyulması (ətrafı şüşəli) | Ada uyğun olaraq | 1 | m(2) | 450
Havalandırma işlərinin görülməsi | Ada uyğun olaraq | 1 | m(2) | 28
Elektrik işlərinin yenidən qurulması | Ada uyğun olaraq | 1 | m(2) | 8
Zəif axın siqnalzasiya işləri | Ada uyğun olaraq | 1 | dəst | 5
Santexnika işləri | Ada uyğun olaraq | 1 | dəst | 900
Hidroizolyasiya üzerinə betonla qoruyucu qatın vurulması | Ada uyğun olaraq | 1 | m(3) | 150
Divarın kafel altı üçün suvanması | Ada uyğun olaraq | 1 | m(2) | 10
Divara kafelin vurulması | Ada uyğun olaraq | 1 | m(2) | 35
Unitaz və bakın quraşdırılması | Ada uyğun olaraq | 1 | ədəd | 265
Duş haftafa | Ada uyğun olaraq | 1 | ədəd | 45
Əl üz yumaq üçün keramik kasa su qarışdırıcı ilə birlikdə | Ada uyğun olaraq | 1 | ədəd | 300
Koridorun işıqlandırılması (spotlar) | Ada uyğun olaraq | 1 | ədəd | 9
Ariston 80lt su qızıdırıcı | Ada uyğun olaraq | 1 | ədəd | 460
Şüşəli otaq(buzlu şüşə) | Ada uyğun olaraq | 1 | m(2) | 160
Giriş qapısi şüşəli | Ada uyğun olaraq | 1 | ədəd | 530
Arxa divarın suvanması | Ada uyğun olaraq | 1 | m(2) | 11.5
Arxa divarın izolyasiya olunması(daxildən) | Ada uyğun olaraq | 1 | m(2) | 5.4
Divara penoplast vurulması | Ada uyğun olaraq | 1 | m(2) | 6.5
Divarın alçıpanıla üzlənməsi | Ada uyğun olaraq | 1 | m(2) | 19
Döşəməyə 5-8 sm hamarlama metal tor setka ilə beton qatının verilməsi | Ada uyğun olaraq | 1 | m(2) | 21
Arakəsmə daş divarların hörülməsi 1 qat | Ada uyğun olaraq | 1 | m(2) | 19
Arakəsmə daş divarların suvanması | Ada uyğun olaraq | 1 | m(2) | 10
Şüşə arakəsmələrin qoyulması | Ada uyğun olaraq | 1 | m(2) | 133
Şüşə 1 lay qapıların qoyulması | Ada uyğun olaraq | 1 | ədəd | 467
Şüşə 2lay qapıların qoyulması | Ada uyğun olaraq | 1 | ədəd | 933
Cam balkonun montaj olunması | Ada uyğun olaraq | 1 | m(2) | 160
Vurucu ventelyator 600*300 | Ada uyğun olaraq | 1 | ədəd | 330
Vurucu ventelyator 500*300 | Ada uyğun olaraq | 1 | ədəd | 265
Sorucu ventelyator 600*300 | Ada uyğun olaraq | 1 | ədəd | 330
Sorucu ventelyator 500*300 | Ada uyğun olaraq | 1 | ədəd | 330
kolorifel isidici 600*300 | Ada uyğun olaraq | 1 | ədəd | 400
kolorifel isidici 500*300 | Ada uyğun olaraq | 1 | ədəd | 400
Hava kəməri 0,5mm | Ada uyğun olaraq | 1 | m(2) | 40
İzolyasiya | Ada uyğun olaraq | 1 | m(2) | 6.5
Mənfəz (300*150) | Ada uyğun olaraq | 1 | ədəd | 66
Fleks 150mm | Ada uyğun olaraq | 1 | m | 42
Elekrik kabel tavası 100mm | Ada uyğun olaraq | 1 | m | 6.5
Elektrik kabel tavası 200mm | Ada uyğun olaraq | 1 | m | 12
Elektrik kabel tavassı üçün tavan askı elementi | Ada uyğun olaraq | 1 | dəst | 1.9982
Elektrik kabel tavası üçün birləşmə elementi | Ada uyğun olaraq | 1 | dəst | 1.9982
Elektrik kabel tavası üçün döngələr və T-lər | Ada uyğun olaraq | 1 | dəst | 2
Montaj komplekti (zajim,izolent,ucluqlar) | Ada uyğun olaraq | 1 | dəst | 2
Rozetka ikili,divar,içi,torpaqlı | Ada uyğun olaraq | 1 | ədəd | 5
Rozetka təkli,divar,içi,torpaqlı | Ada uyğun olaraq | 1 | ədəd | 6.5
Floorbox 8 modullu | Ada uyğun olaraq | 1 | dəst | 133
Floorbox 12 modullu | Ada uyğun olaraq | 1 | dəst | 145
Floorbox 18 modullu | Ada uyğun olaraq | 1 | dəst | 160
elektrik naqili | Ada uyğun olaraq | 1 | m | 4
Qofra borusu DU 25 | Ada uyğun olaraq | 1 | m | 0.8
Suvaq içi montaj kasası | Ada uyğun olaraq | 1 | dəst | 0.4
Elektrik açar 1 qütublu 220V 10A | Ada uyğun olaraq | 1 | dəst | 4.4
Elektrik açar 2 qütublu 220V 10A | Ada uyğun olaraq | 1 | dəst | 4.9
Elektrik yuva təkli 220V 16A | Ada uyğun olaraq | 1 | ədəd | 4.4
elektrik naqili | Ada uyğun olaraq | 1 | m | 2.6
Qofa borusu DU20 | Ada uyğun olaraq | 1 | m | 0.8
CAT 6 kabel | Ada uyğun olaraq | 1 | m | 1.3
Divar üstü REK kabinet 4Unit | Ada uyğun olaraq | 1 | dəst | 1330
LAN yuvası təkli | Ada uyğun olaraq | 1 | dəst | 6.5
Suvaq içi montaj kasası | Ada uyğun olaraq | 1 | dəst | 0.5
Rek üçün elektrik uzadıcı 6 yuvalı | Ada uyğun olaraq | 1 | ədəd | 13
Lampa 60x60 | Ada uyğun olaraq | 1 | dəst | 54
Lampa 60x120 | Ada uyğun olaraq | 1 | dəst | 80
Cafe bar üçün LED asma lampa, 12 Vt | Ada uyğun olaraq | 1 | dəst | 40
Cafe masa üstü LED asma lampa, 12 Vt | Ada uyğun olaraq | 1 | dəst | 40
Alçıpan içi LED işığı 20Vatt | Ada uyğun olaraq | 1 | ədəd | 20
Lampa 30x 120 LED asma | Ada uyğun olaraq | 1 | dəst | 33
Lampa 10x80 LED tavan taxta arası | Ada uyğun olaraq | 1 | dəst | 65
Giriş divarda 10x100 LED | Ada uyğun olaraq | 1 | dəst | 65
Girişspot LED | Ada uyğun olaraq | 1 | dəst | 13
EMG Kit | Ada uyğun olaraq | 1 | ədəd | 46
Suvaq içi PVC elektrik şiti 3x25 modul | Ada uyğun olaraq | 1 | dəst | 93
3 Faizli şin darağı | Ada uyğun olaraq | 1 | dəst | 9
Neytral-Torpaq kolodkası 80A | Ada uyğun olaraq | 1 | dəst | 13
Giriş avtomatik açar 3P80A | Ada uyğun olaraq | 1 | dəst | 80
Avtomatik açar İP20A | Ada uyğun olaraq | 1 | dəst | 8.5
Avtomatik açar İP16A | Ada uyğun olaraq | 1 | dəst | 8
EXİT lampa | Ada uyğun olaraq | 1 | dəst | 27
elektrik naqili | Ada uyğun olaraq | 1 | m | 1.6
Montaj haqqı | Ada uyğun olaraq | 1 | dəst | 20000
Adresli tüstü-istilik detektoru | Ada uyğun olaraq | 1 | ədəd | 45
Detektor üçün baza xətt kontaktı ilə | Ada uyğun olaraq | 1 | ədəd | 4
Adresli əl ilə yanğın xəbərvericisi,plastik elementlə | Ada uyğun olaraq | 1 | ədəd | 46
Əlilə xəbərvericinin montaj qutusu | Ada uyğun olaraq | 1 | ədəd | 4
Adresli səsli-işıqlı siren | Ada uyğun olaraq | 1 | ədəd | 125
Siren üçün baza | Ada uyğun olaraq | 1 | ədəd | 30
Mərkəzi idarətmə pultu | Ada uyğun olaraq | 1 | ədəd | 1100
Yanğın siqnalizasiya paneli, qida bloku ilə birlikdə | Ada uyğun olaraq | 1 | ədəd | 1400
Akkumulyator batareyası 12V 17As | Ada uyğun olaraq | 1 | ədəd | 46
Yanğın nəzarət paneli(4Loop,No LEDs,150W,Standart 2HU) | Ada uyğun olaraq | 1 | ədəd | 1600
Detektor xətti kabeli | Ada uyğun olaraq | 1 | m | 1.8
Detektor xətti kabeli | Ada uyğun olaraq | 1 | m | 2
Yanğın söndürən balonu CO2 5-7kg | Ada uyğun olaraq | 1 | ədəd | 45
MODULAR SİLİNDR 150 L və boru, flans | Ada uyğun olaraq | 1 | ədəd | 13000
Əl ilə işləyən aktivator ( 3 silindr üçün ) | Ada uyğun olaraq | 1 | ədəd | 280
Sıfırlana bilən- elektrik aktivator | Ada uyğun olaraq | 1 | ədəd | 90
Pnevmatik aktivator | Ada uyğun olaraq | 1 | ədəd | 220
FM200 - 1 KG | Ada uyğun olaraq | 1 | ədəd | 70
Aşağı təzyiq açarı/göstəricisi | Ada uyğun olaraq | 1 | ədəd | 65
Boşaltma açarı | Ada uyğun olaraq | 1 | ədəd | 100
32mm x 360⁰ nozul | Ada uyğun olaraq | 1 | ədəd | 150
Kollektör-4 girişli-Çek vana dahil | Ada uyğun olaraq | 1 | ədəd | 280
Təhlükəsizlik bildiriş seti | Ada uyğun olaraq | 1 | ədəd | 110
3 zone EP avtomatik yanğınsöndürmə sisteminin idarəetmə paneli | Ada uyğun olaraq | 1 | dəst | 1650
7 AMP/HR 12 V AKKUMULYATOT BATAREYASI | Ada uyğun olaraq | 1 | ədəd | 50
Optik Tüstü Dektektoru Seriya | Ada uyğun olaraq | 1 | ədəd | 50
Montaj Bazası | Ada uyğun olaraq | 1 | ədəd | 8
Söndürməni işə salma düyməsi | Ada uyğun olaraq | 1 | ədəd | 50
Söndürməni dayandırma düyməsi | Ada uyğun olaraq | 1 | ədəd | 50
STROB Flaş Lampa | Ada uyğun olaraq | 1 | ədəd | 75
Montaj materialları (boru, fittinq,kabel, kabel, asqı və.s ) | Ada uyğun olaraq | 1 | dəst | 7500
Montaj komplekti (zajim,izolent,ucluqlar) | Ada uyğun olaraq | 1 | dəst | 150
Montaj haqqı | Ada uyğun olaraq | 1 | dəst | 20000
radiator xətlərinə servis işləri | Ada uyğun olaraq | 1 | dəst | 600
Otaqların döşəməsinin sement atçep məhlulu (beton) ilə hamarlanması | Ada uyğun olaraq | 1 | m(2) | 15
Kanalizasiya borularının quraşdırılması D=110 Fitinqlə | Ada uyğun olaraq | 1 | m | 6
Kanalizasiya borularının quraşdırılması D=50 Fitinqlə | Ada uyğun olaraq | 1 | m | 4
Trapın quraşdırılması | Ada uyğun olaraq | 1 | dəst | 20
Su borularının quraşdırılması D=25\D32 Fitinqlə | Ada uyğun olaraq | 1 | m | 2
Elektrik və zəif axın | Ada uyğun olaraq | 1 | m(2) | 1.6
Büst və ətrafında görüləcək işlər ( rəngsaz işləri) | Ada uyğun olaraq | 1 | m(2) | 95
Universitetin giriş hissəsinin təmiri (şüşələrin dəyişdirilməsi) | Ada uyğun olaraq | 1 | m(2) | 110
Divarın yuyulması | Su emulsiya ilə yuyulma,daxili divarlar,yaş yuyulma | 1 | m(2) | 0.9
Tavanın yuyulması | Suemulsiya,yaş yuyulma | 1 | m(2) | 1
Divarın emusiya ilə rənglənməsi | Silinə bilən,tənəffüs edən,asan tətbiq edilən, zərbə və cızılmaya qarşı davamlı, qoxusuz.Daxili divarların rənglənməsi | 1 | m(2) | 5
Tavanın rənglənməsi | Silinə bilən,tənəffüs edən,asan tətbiq edilən, zərbə və cızılmaya qarşı davamlı, qoxusuz,Tətbiq olunduğu səthlərə çox yaxşı yapışan,fiziki və imyəvi təsirlərə qarşı dayanıqlı,solmayan son qat boya,mat | 1 | m(2) | 5.2
Həyətdə tometin sökülməsi | Zədələnmədən sökülməsi | 1 | m(2) | 1.5
Altının beton qatı ilə düzəldilməsi | qarışdırılacaq sement: Mineral əlavə sulfatadavamlı klinker ilə birlikdə üyüdülməsi ilə əldə olunan, ümumi hörgü-suvaq işləri üçün nəzərdə tutulan sement.genişlənmə(mm) 0-1 SO3(%) 2-2.10 CL-(%) 0.1, qarışıq qum+sement | 1 | m(2) | 6.5
Tametin yenisinin vurulması | Ləkə saxlamayan,20x40 sm | 1 | m(2) | 12
Plafonların dəyişdirilməsi (plafon daxil) | Gövdə materialı | 1 | ədəd | 6
Radiatorların dəyişdirilməsi (L=0,80+1sm) | Material alüminium | 1 | ədəd | 95
Arko kranların dəyişdirilməsi | Baçokun arko kranlarının dəyişdirilməsi | 1 | ədəd | 5
Prajektorun dəyişdirilməsi | 280 vtt | 1 | ədəd | 40
Təmir prosesi zamanı yaranan tullantıların utilizasiyası işçilik | İşlər tammalandıqdan sonra təchizatçı tərəfindən icra olunmalı və əlavə təmizlik işlərinə ehtiyac qalmamalıdır. | 1 | ədəd | 1000
Döşəmə örtüklərinin sökülməsi: taxtadan (laminat) | Ada uyğun | 1 | m(2) | 0.5
Plintusların sökülməsi: ağac və plastmas materiallarından | Ada uyğun | 1 | m | 0.5
Döşəmə örtüyünün sökülməsi: ağac lifli tavalardan | Ada uyğun | 1 | m(2) | 0.5
Döşəmə örtüyünün əsasının sökülməsi: taxtadan və brusdan laqalar | Ada uyğun | 1 | m(2) | 0.5
Yağlı boya ilə boyanmış divar və fasadların yuyulması | Ada uyğun | 1 | m(2) | 0.75
Yağlı boya ilə boyanmış tavanların yuyulması | Ada uyğun | 1 | m(2) | 0.75
Döşəmə örtüklərinin sökülməsi: taxtadan (laminat) | Ada uyğun | 1 | m(2) | 0.5
Plintusların sökülməsi: ağac və plastmas materiallarından | Ada uyğun | 1 | m | 0.5
Döşəmə örtüyünün sökülməsi: ağac lifli tavalardan | Ada uyğun | 1 | m(2) | 0.75
Döşəmə örtüyünün əsasının sökülməsi: taxtadan və brusdan laqalar | Ada uyğun | 1 | m(2) | 0.8
Yağlı boya ilə boyanmış divar və fasadların yuyulması | Ada uyğun | 1 | m(2) | 0.75
Yağlı boya ilə boyanmış tavanların yuyulması | Ada uyğun | 1 | m(2) | 0.75
Şüşələnməmiş pəncərə laylarının çıxarılması | Ada uyğun | 1 | m(2) | 3
Döşəmə örtüklərinin sökülməsi: taxtadan (laminat) | Ada uyğun | 1 | m(2) | 0.5
Plintusların sökülməsi: ağac və plastmas materiallarından | Ada uyğun | 1 | m | 0.5
Döşəmə örtüyünün sökülməsi: ağac lifli tavalardan | Ada uyğun | 1 | m(2) | 0.75
Döşəmə örtüyünün əsasının sökülməsi: taxtadan və brusdan laqalar | Ada uyğun | 1 | m(2) | 0.8
Yağlı boya ilə boyanmış divar və fasadların yuyulması | Ada uyğun | 1 | m(2) | 0.75
Yağlı boya ilə boyanmış tavanların yuyulması | Ada uyğun | 1 | m(2) | 0.75
Aqressiv mühitli bina və qurğularda döşəmə örtüklərinin sökülməsi: məhlul ilə qoyulmuş tavacıqlardan | Ada uyğun | 1 | m(2) | 1
Plintusların sökülməsi: sement və keramik tavacıqlarından | Ada uyğun | 1 | m | 1
Yağlı boya ilə boyanmış divar və fasadların yuyulması | Ada uyğun | 1 | m(2) | 1.5
Yağlı boya ilə boyanmış tavanların yuyulması | Ada uyğun | 1 | m(2) | 0.75
Aqressiv mühitli bina və qurğularda döşəmə örtüklərinin sökülməsi: məhlul ilə qoyulmuş tavacıqlardan | Ada uyğun | 1 | m(2) | 1
Plintusların sökülməsi: sement və keramik tavacıqlarından | Ada uyğun | 1 | m | 1
Əl ilə yüklənən inşaat tullantısı: Yükləmə (35.0m3) | Ada uyğun | 1 | ton | 5
Özüboşaldan avtomobil Kamaz 66115,2011 15t daşınma məsafəsi - 10 km. 1-ci sinifli yük | Ada uyğun | 1 | ton | 7
Sökülməsi (demontajı): bide | Ada uyğun | 1 | ədəd | 2.5
Çıxardılma: suayrıcı və ya tualet kranlarının | Ada uyğun | 1 | ədəd | 4
Çıxardılma: duş torlu qarışdırıcıların | Ada uyğun | 1 | ədəd | 4
Sökülməsi (demontajı): əlüzyuyanlar və çanaqlar | Ada uyğun | 1 | ədəd | 10
Sökülməsi (demontajı): unitazlar və pissuarlar | Ada uyğun | 1 | ədəd | 10
Çıxardılma: suayrıcı və ya tualet kranlarının (rulon salfet asılqanı) | Ada uyğun | 1 | ədəd | 2
Laqaların qoyulması: örtük tavaları üzrə | Ada uyğun, Materialın alınması və quraşdırılması daxil | 1 | m(2) | 3
Bir lay fanerdan döşəmələrin əsasının qurulması: sahəsi 20m2 çox | Ada uyğun, Materialın alınması və quraşdırılması daxil | 1 | m(2) | 2
Dikt (1,52*1,52) 18 mm | Ada uyğun, Materialın alınması və quraşdırılması daxil | 1 | ədəd | 36
Bütöv istilik-səs izolyasiyasının tavalardan düzəldilməsi: və ya mineral pambıq və ya şüşə lifli rulonlardan | Ada uyğun, Materialın alınması və quraşdırılması daxil | 1 | m(2) | 9
Örtüklərin düzəldilməsi: açar üsulu ilə laminasiya olunmuş taxtalardan | Döşəməyə dözümlü və ekoloji təmiz, təhlükəsiz sağlam məhsul olan EO və E1 ekoloji sinifinə aid aşınma dərəcəsi (klacc) 33 AC5 sertifikatı olan laminatın quraşdırılması, qalınlıq 12 mm .Suya, nəmə,cızılmaya, səsə və yanğına tam davamlı. Zemanat 20 il Laminatın ölçüsü, rəngi, üzərindəki naxışlar və dekorlar razılaşdırmaq şərti ilə, dizayner terəfindən otağın vizual görüntüsünü görnüşü işlənməlidir. Materialın alınması və quraşdırılması daxil | 1 | m(2) | 19
Polivinilxlorid plintusların düzəldilməsi:KN-2 yapışqanında | Otaq qapılarının rənginə uyğun olaraq, Materialın alınması və quraşdırılması daxil | 1 | m | 1.9
Yüksəkkeyfiyyətli rəngləmə zamanı üçüncü şpatlyovkalama, taxta səthlər üzrə: divarların | Ada uyğun, Materialın alınması və quraşdırılması daxil | 1 | m(2) | 4.9
Yüksəkkeyfiyyətli rəngləmə zamanı üçüncü şpatlyovkalama, taxta səthlər üzrə: tavanların | Ada uyğun, Materialın alınması və quraşdırılması daxil | 1 | m(2) | 4.25
Polivinilasetatlı suemulsiya tərkiblərlə yüksək keyfiyyətli rəngləmə: suvaq üzrə divarları | Ətraf Mühit Məhsulları Bəyannaməsi (EPD)ilə təsdiqlənmiş havada olan mikrob və bakteriya əleyhinə boya, ağ akrilik kopolimer əsaslı, silikonlu, çatlamayan və tökülməyən, mat görünümlü, qoxusuz, yüksək keyfiyyətli, sadalanan göstəricilərlə qeyd olunmuş dekorativ boya ilə ikiqat boyanın vurulması . Materialın alınması və vurulması daxil | 1 | m(2) | 5
Polivinilasetatlı suemulsiya tərkiblərlə yüksək keyfiyyətli rəngləmə: suvaq üzrə tavanları | Ətraf Mühit Məhsulları Bəyannaməsi (EPD)ilə təsdiqlənmiş havada olan mikrob və bakteriya əleyhinə boya, ağ akrilik kopolimer əsaslı, silikonlu, çatlamayan və tökülməyən, mat görünümlü, qoxusuz, yüksək keyfiyyətli, sadalanan göstəricilərlə qeyd olunmuş dekorativ boya ilə ikiqat boyanın vurulması . Materialın alınması və vurulması daxil | 1 | m(2) | 5
Divarların üzlənməsi (685.4m/30sm) | Ada uyğun ,Materialın alınması və vurulması daxil | 1 | m(2) | 5
Taxta-yonqar tavalar | Ada uyğun, Materialın alınması və quraşdırılması daxil | 1 | m(2) | 17
Pardaqlanmış pəncərəaltı mərmər tavaların düzülməsi | Ada uyğun, Materialın alınması və quraşdırılması daxil | 1 | m(2) | 22
Laqaların qoyulması: örtük tavaları üzrə | Ada uyğunMaterialın alınması və vurulması daxil | 1 | m(2) | 3
Bir lay fanerdan döşəmələrin əsasının qurulması: sahəsi 20m2 çox | Ada uyğun Materialın alınması və vurulması daxil | 1 | m(2) | 2
Dikt (1,52*1,52) 18 mm | Ada uyğun, Materialın alınması və quraşdırılması daxil | 1 | ədəd | 36
Bütöv istilik-səs izolyasiyasının tavalardan düzəldilməsi: və ya mineral pambıq və ya şüşə lifli rulonlardan | Ada uyğun, Materialın alınması və quraşdırılması daxil | 1 | m(2) | 9
Örtüklərin düzəldilməsi: mozaik parketdən | Parketin növü darçınlı palıd mozaik. Materialın ölçüsü, rəngi, üzərindəki dizayn və naxışların razılaşdırmaq şərti ilə, dizayner terəfindən otaqdakı palıd parketin naxışlarının görüntüsünü dekor görnüşü işlənməlidir. Otağının döşəməsinə dözümlü və ekoloji təmiz,təhlükəsiz sağlam məhsul olan HS kodları, TU və ya GOST və s. keyfiyyət göstəriciləri sənədlərin təqdim edilməsi. Suya ,cızılmaya və yanğına tam davamlı. Zemanat 20 il ,Materialın alınması və vurulması daxil | 1 | m(2) | 32
Plintusların düzəldilməsi: taxta | Ada uyğun, Materialın alınması və quraşdırılması daxil | 1 | m | 3.2
Yüksəkkeyfiyyətli rəngləmə zamanı üçüncü şpatlyovkalama, taxta səthlər üzrə: tavanların | Ada uyğun Materialın alınması və vurulması daxil | 1 | m(2) | 4.25
Polivinilasetatlı suemulsiya tərkiblərlə yüksək keyfiyyətli rəngləmə: suvaq üzrə tavanları | Rəhbər otağında Ətraf Mühit Məhsulları Bəyannaməsi (EPD)ilə təsdiqlənmiş havada olan mikrob və bakteriya əleyhinə boya, ağ akrilik kopolimer əsaslı, silikonlu, çatlamayan və tökülməyən, mat görünümlü, qoxusuz, yüksək keyfiyyətli, sadalanan göstəricilərlə qeyd olunmuş dekorativ boya ilə ikiqat boyanın vurulması . Materialın alınması və vurulması daxil | 1 | m(2) | 5
Divarların üzlənməsi (mebel ilə üzləmə) | Rəhbər otağında yüksək keyfiyyətdə divarların üzlənməsi (mebel ilə üzləmə) Materialın alınması və vurulması daxil | 1 | m(2) | 55
Metal karkaslar | Ada uyğun Materialın alınması və vurulması daxil | 1 | ton | 2000
Mdf şpon divar üzlüyü 10mm | Rəhbər otağında yüksək keyfiyyətdə mdf şpon divar üzlüyü 10mm, Materialın alınması və vurulması daxil | 1 | m(2) | 45
Pardaqlanmış pəncərəaltı mərmər tavaların düzülməsi (9.2m) | Ada uyğun Materialın alınması və vurulması daxil | 1 | m(2) | 22
Divarların üzlənməsi (mebel ilə üzləmə/müdir istirahət,katibə və konfrans) | Yüksək keyfiyyətdə divarların üzlənməsi (mebel ilə üzləmə/müdir istirahət,katibə və konfrans) Materialın alınması və vurulması daxil | 1 | m(2) | 20
Metal karkaslar | Ada uyğun Materialın alınması və vurulması daxil | 1 | ton | 2000
Mdf şpon divar üzlüyü 10mm | Yüksək keyfiyyətdə Mdf şpon divar üzlüyü 10mm (mebel ilə üzləmə/müdir istirahət,katibə və konfrans) Materialın alınması və vurulması daxil | 1 | m(2) | 170
Yüksəkkeyfiyyətli rəngləmə zamanı üçüncü şpatlyovkalama, taxta səthlər üzrə: divarların | Ada uyğun Materialın alınması və vurulması daxil | 1 | m(2) | 4.4
Polivinilasetatlı suemulsiya tərkiblərlə yüksək keyfiyyətli rəngləmə: suvaq üzrə divarları | Mətbəx otağına Ətraf Mühit Məhsulları Bəyannaməsi (EPD)ilə təsdiqlənmiş havada olan mikrob və bakteriya əleyhinə boya, ağ akrilik kopolimer əsaslı, silikonlu, çatlamayan və tökülməyən, mat görünümlü, qoxusuz, yüksək keyfiyyətli, sadalanan göstəricilərlə qeyd olunmuş dekorativ boya ilə ikiqat boyanın vurulması . Materialın alınması və vurulması daxil | 1 | m(2) | 5
Laqaların qoyulması: örtük tavaları üzrə | Ada uyğun Materialın alınması və vurulması daxil | 1 | m(2) | 3
Bir lay fanerdan döşəmələrin əsasının qurulması: sahəsi 20m2 çox | Ada uyğun Materialın alınması və vurulması daxil | 1 | m(2) | 2
Dikt (1,52*1,52) 18 mm | Ada uyğun Materialın alınması və vurulması daxil | 1 | ədəd | 36
Bütöv istilik-səs izolyasiyasının tavalardan düzəldilməsi: və ya mineral pambıq və ya şüşə lifli rulonlardan | Ada uyğun Materialın alınması və vurulması daxil | 1 | m(2) | 9
Örtüklərin düzəldilməsi: açar üsulu ilə laminasiya olunmuş taxtalardan | Döşəməyə dözümlü və ekoloji təmiz, təhlükəsiz sağlam məhsul olan EO və E1 ekoloji sinifinə aid aşınma dərəcəsi (klacc) 33 AC5 sertifikatı olan laminatın quraşdırılması, qalınlıq 12 mm .Suya, nəmə,cızılmaya, səsə və yanğına tam davamlı. Zemanat 20 il Laminatın ölçüsü, rəngi, üzərindəki naxışlar və dekorlar razılaşdırmaq şərti ilə, dizayner terəfindən otağın vizual görüntüsünü görnüşü işlənməlidir. Materialın alınması və vurulması daxil | 1 | m(2) | 32
Polivinilxlorid plintusların düzəldilməsi:KN-2 yapışqanında | Ada uyğun Materialın alınması və vurulması daxil | 1 | m | 1.3
Mətbəx mebeli,mdf boyalı | Mətbəx mebelinin fasad materialı MDF boyalı material, korpus materialı isə Laminat material. Keyfiyyətli xrom aksesuarlar,yeşiklərdə teleskapik aksesuarlar,qapılarda isə özü bağlanan əyləcli gizli raylar olacaqdır. Paqon metr daxilində yuxarı dolabların hündürlüyü 75sm, aşağı hissənin hündürlüyü 95 sm, mətbəxt dəzgahı mərmərdən, mətbəxin ümumi hündürlüyü isə 227sm olacaq. Penal şkaflar və ümumi görnüş dizayn olunub razılaşdırmaq şərti ilə . Materialın hazırlanması və quraşdırılması daxil | 1 | pagon metr | 500
Yüksəkkeyfiyyətli rəngləmə zamanı üçüncü şpatlyovkalama, taxta səthlər üzrə: divarların | Ada uyğun Materialın alınması və vurulması daxil | 1 | m(2) | 4.4
Polivinilasetatlı suemulsiya tərkiblərlə yüksək keyfiyyətli rəngləmə: suvaq üzrə divarları | Ətraf Mühit Məhsulları Bəyannaməsi (EPD)ilə təsdiqlənmiş havada olan mikrob və bakteriya əleyhinə boya, ağ akrilik kopolimer əsaslı, silikonlu, çatlamayan və tökülməyən, mat görünümlü, qoxusuz, yüksək keyfiyyətli, sadalanan göstəricilərlə qeyd olunmuş dekorativ boya ilə ikiqat boyanın vurulması . Materialın alınması və vurulması daxil | 1 | m(2) | 5
Pardaqlanmış pəncərəaltı mərmər tavaların düzülməsi | Ada uyğun Materialın alınması və vurulması daxil | 1 | m(2) | 22
Ştor jalüz (Blackout) | Dijital Baskılı Zebra pərdə, 81 ədəd keyfiyyətli mexanizm və pult ilə idarəetmə , basqı üçün şəkil razılaşdırmaq şərti ilə, Materialın hazırlanması və quraşdırılması daxil | 1 | m(2) | 22
Yüksəkkeyfiyyətli rəngləmə zamanı üçüncü şpatlyovkalama, taxta səthlər üzrə: divarların | Ada uyğun Materialın alınması və vurulması daxil | 1 | m(2) | 4.9
Polivinilasetatlı suemulsiya tərkiblərlə yüksək keyfiyyətli rəngləmə: suvaq üzrə divarları | Ətraf Mühit Məhsulları Bəyannaməsi (EPD)ilə təsdiqlənmiş havada olan mikrob və bakteriya əleyhinə boya, ağ akrilik kopolimer əsaslı, silikonlu, çatlamayan və tökülməyən, mat görünümlü, qoxusuz, yüksək keyfiyyətli, sadalanan göstəricilərlə qeyd olunmuş dekorativ boya ilə ikiqat boyanın vurulması . Materialın alınması və vurulması daxil | 1 | m(2) | 5
Plintusların düzəldilməsi: keramik tavalardan | Ada uyğun Materialın alınması və vurulması daxil | 1 | m | 3
Birləşdirici qatın düzəldilməsi: sement, qalınlığı 20 mm | Ada uyğun Materialın alınması və vurulması daxil | 1 | m(2) | 6
Sement məhlulunda tavalardan örtüklərin düzəldilməsi: keramik, döşəmələr üçün bir rəngli boya ilə | Dəhlizdə döşəməyə quraşdırılacaq keramaqranitin keyfiyyət göstəricilərini qeyd edirik; Aşınma müqaviməti PEI-IV və ya PEI-V, sürtünmə əmsal (sürüşmə) R = 0,4…0,74, EN98 beynəlxalq standart dərəcəsi və 1-ci dərəcə qırmızı rənglə qablaşdırmanın üzərində qeyd olunmalıdır. Üzərindəki naxışlar və dekorlar razılaşdırmaq şərti ilə, dizayner terəfindən dəhlizin vizual görüntüsünü görnüşü işlənməlidir. Materialın alınması və vurulması daxil | 1 | m(2) | 17
Yüksəkkeyfiyyətli rəngləmə zamanı üçüncü şpatlyovkalama, taxta səthlər üzrə: divarların | Ada uyğun Materialın alınması və vurulması daxil | 1 | m(2) | 4.1
Polivinilasetatlı suemulsiya tərkiblərlə yüksək keyfiyyətli rəngləmə: suvaq üzrə divarları | Pilləkən qəfəsində Ətraf Mühit Məhsulları Bəyannaməsi (EPD)ilə təsdiqlənmiş havada olan mikrob və bakteriya əleyhinə boya, ağ akrilik kopolimer əsaslı, silikonlu, çatlamayan və tökülməyən, mat görünümlü, qoxusuz, yüksək keyfiyyətli, sadalanan göstəricilərlə qeyd olunmuş dekorativ boya ilə ikiqat boyanın vurulması . Materialın alınması və vurulması daxil | 1 | m(2) | 5
Sement məhlulunda tavalardan örtüklərin düzəldilməsi: keramik, döşəmələr üçün bir rəngli boya ilə | Pilləkən qəfəsində döşəməyə quraşdırılacaq keramaqranitin keyfiyyət göstəricilərini qeyd edirik; Aşınma müqaviməti PEI-IV və ya PEI-V, sürtünmə əmsal (sürüşmə) R = 0,4…0,74, EN98 beynəlxalq standart dərəcəsi və 1-ci dərəcə qırmızı rənglə qablaşdırmanın üzərində qeyd olunmalıdır. Üzərindəki naxışlar və dekorlar razılaşdırmaq şərti ilə, dizayner terəfindən pilləkən qəfəsinin vizual görüntüsünü görnüşü işlənməlidir. Materialın alınması və vurulması daxil | 1 | m(2) | 17
Plintusların düzəldilməsi: keramik tavalardan | Ada uyğun Materialın alınması və vurulması daxil | 1 | m | 3
Ştepsel rozetkası: gizli üsulla elektrik şəbəkəsinin çəkilməsi zamanı, batıqlı tipli | İşçi masalarına naqillərin (internet telefon və cəryan yuvaları) çəkilməsi və onların treklərlə gizlədilməsi Materialın alınması və vurulması daxil | 1 | ədəd | 7
Rozetka + Telefon yuvalı | Rozetka + Telefon yuvalı, razılaşdırmaq şərti ilə Materialın alınması və vurulması daxil | 1 | ədəd | 8
Xarici və daxili qapı boşluqlarında blokların qoyulması: daş divarlarda, boşluğun sahəsi 3 m2-ə qədər | Ada uyğun Materialın alınması və vurulması daxil | 1 | m(2) | 25
Qapı MDF+şpon1050x2400mm(h) | Rəhbər otağına yeni qapı quraşdırılması (İkili) Materialın alınması və quraşdırılması daxil | 1 | ədəd | 190
Bütöv layları çıxartmaqla daş divarlarda ensiz qapı çərçivələrinin təmiri | Otaq qapılarının 2sm aşağı hissəsindən kəsilməklə qısaldılması və ağ boya ilə rənglənməsi, laklanması, çərçivələrin divara bərkidilməsi. Materialın alınması və vurulması daxil | 1 | ədəd | 40
Ağac üzrə yağlı tərkiblərlə yaxşılaşdırılmış rəngləmə: qapı boşluqların doldurulması | Ada uyğun Materialın alınması və vurulması daxil | 1 | m(2) | 4.1
Bütöv layları çıxartmaqla daş divarlarda ensiz qapı çərçivələrinin təmiri | Sanitar qovşağı qapısının təmiri boyanması və laklanması Materialın alınması və vurulması daxil | 1 | ədəd | 30
Ağac üzrə yağlı tərkiblərlə yaxşılaşdırılmış rəngləmə: qapı boşluqların doldurulması | Ada uyğun Materialın alınması və vurulması daxil | 1 | m(2) | 4.1
İsitmə sistemi cihazlarının təmizlənməsi və yuyulması: binadaxili qabırğalı borular (tavan tipli kondensionerlər) | Ada uyğun Materialın alınması və vurulması daxil | 1 | ədəd | 10
Radial ventilyatorların qoyulması, kütləsi: 0,12 tona qədər | Ada uyğun Materialın alınması və vurulması daxil | 1 | ədəd | 70
Rekuperator (sorulma ventilyatorun borusunun diametri, mm: 150mm) Hava mübadiləsi, m³/s: 37, İdarəetmə: İdarəetmə pultu | Rekuperator (sorulma ventilyatorun borusunun diametri, mm: 150mm) Hava mübadiləsi, m³/s: 37, İdarəetmə: İdarəetmə pultu Materialın alınması və vurulması daxil | 1 | ədəd | 850
Fərdi qızdırıcıların quraşdırılması: subuxarla | Ada uyğun Materialın alınması və vurulması daxil | 1 | dəst | 30
Kompressor-kondensatorlu tipli 33kw-lıq kombinin quraşdırılması, qaz tipi - təbii qaz, Gücü (BTU) -33000, su istiliyi - 35-90 ºC, voltaj -230 V, qızdırıcı: 2, isitmə sahəsi (kv.m.): 300, gücü (kW): 32 | Kompressor-kondensatorlu tipli 33kw-lıq kombinin quraşdırılması, qaz tipi - təbii qaz, Gücü (BTU) -33000, su istiliyi - 35-90 ºC, voltaj -230 V, qızdırıcı: 2, isitmə sahəsi (kv.m.): 300, gücü (kW): 32 Materialın alınması və vurulması daxil | 1 | ədəd | 800
Divarda şaxəli qutular (yanğınsöndürmə balon qutuları) | Ada uyğun Materialın alınması və vurulması daxil | 1 | ədəd | 120
Divarların üzlənməsi | Ada uyğun Materialın alınması və vurulması daxil | 1 | m(2) | 6
Üzlük kompozit panellər (nəm suya qarşı) | Sanitar qovşaqlarında divarlarına nəm suya davamlı panellərin quraşdırılması Materialın alınması və vurulması daxil | 1 | m(2) | 14.5
Keramoqranit tavalardan örtüklərin qurulması, ölçüləri: 60x60sm | Sanitar qovşaqlarında döşəməyə quraşdırılacaq keramaqranitin keyfiyyət göstəricilərini qeyd edirik; Aşınma müqaviməti PEI-IV və ya PEI-V, sürtünmə əmsal (sürüşmə) R = 0,4…0,74, EN98 beynəlxalq standart dərəcəsi və 1-ci dərəcə qırmızı rənglə qablaşdırmanın üzərində qeyd olunmalıdır. Materialın alınması və vurulması daxil | 1 | m(2) | 22.5
Bidenin quraşdırılması | Sanitar qovşaqlarında latun keyfiyyətli su qarışdırıcı bide dəstinin quraşdırılması. Materialın alınması və quraşdırılması daxil | 1 | dəst | 60
Şlanq Q-10, 18mm (22.0əd) | Sanitar qovşaqlarında arko krantlara qoşulan şlanqların quraşdırılması (şlanq başlıqları latun materialdan), Materialın alınması və quraşdırılması daxil | 1 | m | 3
Suvarma kranının qoyulması, diametri: 25 mm | Sanitar qovşaqlarında latun keyfiyyətli arko kranların quraşdırılması, Materialın alınması və vurulması daxil | 1 | ədəd | 7
Arko kran, EСA 1\2 | Sanitar qovşaqlarında arko krantlara qoşulan şlanqların quraşdırılması, Materialın alınması və quraşdırılması daxil | 1 | ədəd | 10
Qarışdırıcıların quraşdırılması | Sanitar qovşaqlarında əl-üz yuyulan latun keyfiyyətli su qarışdırıcı krantının quraşdırılması, Materialın alınması və quraşdırılması daxil | 1 | ədəd | 45
Sanuzel qovşaq salfet dispenseri,paslanmaz metaldan,ölçüləri 260x150x128mm | Sanitar qovşaqlarında rulon salfet asılqanının (xrom materiladan) quraşdırılması, Materialın alınması və quraşdırılması daxil | 1 | ədəd | 40
Radial ventilyatorların qoyulması, kütləsi: 0,05 tona qədər | Ada uyğun, Materialın alınması və quraşdırılması daxil | 1 | ədəd | 70
Aspirator, ölçüləri 90x90x50sm | Sanitar qovşaqlarında səssiz aspirator matorlu havalandırmanın quraşdırılması: göstəriciləri: diametri quraşdırılma100, Güc, Vt:15, işləməsi səssiz, tavan tipli | 1 | ədəd | 90
Qarışdırıcıların quraşdırılması | Mətbəxt latun keyfiyyətli su qarışdırıcı krantının quraşdırılması göstəriciləri: Materialın alınması və quraşdırılması daxil | 1 | ədəd | 45
PVX blokların daxili və xarici qapı boşluqlarına qoyulması daş divarlarda, boşluğun sahəsi 3m2-dək (plastik qutu) | Divar üçün plastikdən açarlı qutunun hazırlanması və qutunun quraşdırılması, Materialın alınması və quraşdırılması daxil | 1 | m(2) | 85
Paltar dolabı 2 qapaqlı 240x90x62sm, laminat | Ada uyğun, Materialın alınması və quraşdırılması daxil | 1 | ədəd | 300
Divar içi paltar dolabları (125x50x200) sm; (Laminat 18 mm, PVC qapıda 1 mm, qalan hissələrdə 0,4 mm Petlə vakkum Dəstək: xrom, 9,6 sm , ayparavari, orta hissəsi incə Asılqan Vinçester Papaq yeri Ayaq xrom silindirik, h=5sm Arxa lay,içdən DVP ağ mat) | Ada uyğun, Materialın alınması və quraşdırılması daxil | 1 | ədəd | 350
Ofis mebel dəsti : Ofis masası eni 70 sm, uzunluğu 200 sm, hündürlüyü 75 sm; Ofis masası yan eni 50 sm, uzunluğu 100 sm, hündürlüyü 64 sm; Qabaq masası eni 70 sm, uzunluğu 96 sm, hündürlüyü 71,4 sm; Paltar dolabı 2 qapılı eni 40 sm, uzunluğu 80 sm, hündürlüyü 185 sm; Fayl dolabı 2 qapılı, şüşəli eni 40 sm, uzunluğu 80 sm, hündürlüyü 185 sm; Konsol eni 45 sm, uzunluğu 200 sm, hündürlüyü 76 sm | Ada uyğun, Materialın alınması və quraşdırılması daxil | 1 | dəst | 800
Şifer dam örtüyünün sökülməsi | H.Əliyev prospekti 1 saylı 4 mərtəbəli bina | 1 | m(2) | 2.5
Damda yararsız ağac şəbəkənin dəyişdirilməsi | H.Əliyev prospekti 1 saylı 4 mərtəbəli bina | 1 | m(2) | 2.5
Profnastil dam örtüyünün qurulması | H.Əliyev prospekti 1 saylı 4 mərtəbəli bina | 1 | m(2) | 6
Profnastil dam örtüyü, qalınlıq 0,4 mm | H.Əliyev prospekti 1 saylı 4 mərtəbəli bina | 1 | m(2) | 10.5
Asma novların qurulması | H.Əliyev prospekti 1 saylı 4 mərtəbəli bina | 1 | m | 5.5
Su axıdan boruların quraşdırılması | H.Əliyev prospekti 1 saylı 4 mərtəbəli bina | 1 | m | 5
Bloklarda taxta giriş qapılarının qurulması | H.Əliyev prospekti 2 saylı 3 mərtəbəli bina | 1 | m(2) | 150
Yanğın su hövuzunun döşəmə və divarın su keçirməyən material ilə üzlənməsi | H.Əliyev prospekti 2 saylı 3 mərtəbəli bina | 1 | m(2) | 22
Sement-akrillik əsaslı izolateks | H.Əliyev prospekti 2 saylı 3 mərtəbəli bina | 1 | kg | 4.5
B25 betondan dəmir-beton tavanın qurulması | H.Əliyev prospekti 2 saylı 3 mərtəbəli bina | 1 | m(3) | 200
Tavanda metal qapağın qurulması | H.Əliyev prospekti 2 saylı 3 mərtəbəli bina | 1 | kg | 3.5
Metal pilləkənin qurulması | H.Əliyev prospekti 2 saylı 3 mərtəbəli bina | 1 | kg | 3.5
Hovuzda nasosun qurulması | H.Əliyev prospekti 2 saylı 3 mərtəbəli bina | 1 | ədəd | 150
Nasos Grundfos ALPHA 2 32-40 180 | H.Əliyev prospekti 2 saylı 3 mərtəbəli bina | 1 | ədəd | 200
D50mm plastik borudan çıxış su xəttinin qurulması | H.Əliyev prospekti 2 saylı 3 mərtəbəli bina | 1 | m | 4.5
D50 mm-lik kran | H.Əliyev prospekti 2 saylı 3 mərtəbəli bina | 1 | ədəd | 5
Hidrofonun qurulması | H.Əliyev prospekti 2 saylı 3 mərtəbəli bina | 1 | ədəd | 20
Nasosun qidalanması üçün elektrik naqillərinin qurulması | H.Əliyev prospekti 2 saylı 3 mərtəbəli bina | 1 | m | 4.5
Güc naqilləri BBQhq(A)-XL2x2 0,66KV | H.Əliyev prospekti 2 saylı 3 mərtəbəli bina | 1 | m | 3
Şifer dam örtüyünün sökülməsi | Dondar Quşçu kəndində 1 saylı 2 mərtəbəli bina | 1 | m(2) | 2.5
Damda yararsız ağac şəbəkənin dəyişdirilməsi | Dondar Quşçu kəndində 1 saylı 2 mərtəbəli bina | 1 | m(2) | 2.5
Profnastil dam örtüyünün qurulması | Dondar Quşçu kəndində 1 saylı 2 mərtəbəli bina | 1 | m(2) | 6
Profnastil dam örtüyün dəyəri | Dondar Quşçu kəndində 1 saylı 2 mərtəbəli bina | 1 | m(2) | 10.5
Asma novların qurulması | Dondar Quşçu kəndində 1 saylı 2 mərtəbəli bina | 1 | m | 5.5
Su axıdan boruların quraşdırılması | Dondar Quşçu kəndində 1 saylı 2 mərtəbəli bina | 1 | m | 5
Bloklarda elektrik naqillərinin yenidən qurulması | Dondar Quşçu kəndində 1 saylı 2 mərtəbəli bina | 1 | m | 3.5
BBQhq(A)-XL2x4 naqilin dəyəri | Dondar Quşçu kəndində 1 saylı 2 mərtəbəli bina | 1 | m | 4.5
Bloklarda işıqlandırıcıların qurulması | Dondar Quşçu kəndində 1 saylı 2 mərtəbəli bina | 1 | ədəd | 2.5
Led lampalı işıqlandırıcı | Dondar Quşçu kəndində 1 saylı 2 mərtəbəli bina | 1 | ədəd | 4.5
Elektrik açarlarının qurulması və dəyəri | Dondar Quşçu kəndində 1 saylı 2 mərtəbəli bina | 1 | ədəd | 7.5
Pilləkən qəfəsində divarın yararsız suvaq qatının sökülməsi | Dondar Quşçu kəndində 1 saylı 2 mərtəbəli bina | 1 | m(2) | 2.5
Pilləkən qəfəsində divarın qum-sement məhlulu ilə suvanması | Dondar Quşçu kəndində 1 saylı 2 mərtəbəli bina | 1 | m(2) | 9.5
Rilləkən qəfəsində divarın emulsiya ilə rənglənməsi | Dondar Quşçu kəndində 1 saylı 2 mərtəbəli bina | 1 | m(2) | 9.5
Pilləkən meydançası və pilləkənin marşının 30 mm qalınlıqda qum-sement məhlulu ilə üzlənməsi | Dondar Quşçu kəndində 1 saylı 2 mərtəbəli bina | 1 | m(2) | 5.5
Metal məhəccərlərin yenidən qurulması | Dondar Quşçu kəndində 1 saylı 2 mərtəbəli bina | 1 | ton | 3200
Metal məhəccərlərin yağlı boya ilə rənglənməsi | Dondar Quşçu kəndində 1 saylı 2 mərtəbəli bina | 1 | m(2) | 4.5
Bloklarda metal giriş qapılarının qurulması | Dondar Quşçu kəndində 1 saylı 2 mərtəbəli bina | 1 | m(2) | 200
Qapı bağlayıcılarının qurulması | Dondar Quşçu kəndində 1 saylı 2 mərtəbəli bina | 1 | ədəd | 35
Metal qapıların yağlı boya ilə rənglənməsi 2 dəfə | Dondar Quşçu kəndində 1 saylı 2 mərtəbəli bina | 1 | m(2) | 3.5
Blokda plastik pəncərələrin qurulması | Dondar Quşçu kəndində 1 saylı 2 mərtəbəli bina | 1 | m(2) | 10
Şüşəpaketlər | Dondar Quşçu kəndində 1 saylı 2 mərtəbəli bina | 1 | m(2) | 30
Fasad divarının qum-sement məhlulu ilə suvanması | Dondar Quşçu kəndində 1 saylı 2 mərtəbəli bina | 1 | m(2) | 9.5
Fasad divarının emulsiya ilə rənglənməsi | Dondar Quşçu kəndində 1 saylı 2 mərtəbəli bina | 1 | m(2) | 6.5
Şifer dam örtüyünün sökülməsi | Dondar Quşçu kəndində 2 saylı 2 mərtəbəli bina | 1 | m(2) | 2.5
Damda yararsız ağac şəbəkənin dəyişdirilməsi | Dondar Quşçu kəndində 2 saylı 2 mərtəbəli bina | 1 | m(2) | 2.5
Profnastil dam örtüyünün qurulması | Dondar Quşçu kəndində 2 saylı 2 mərtəbəli bina | 1 | m(2) | 6
Profnastil dam örtüyün dəyəri | Dondar Quşçu kəndində 2 saylı 2 mərtəbəli bina | 1 | m(2) | 10.5
Asma novların qurulması | Dondar Quşçu kəndində 2 saylı 2 mərtəbəli bina | 1 | m | 5.5
Su axıdan boruların quraşdırılması | Dondar Quşçu kəndində 2 saylı 2 mərtəbəli bina | 1 | m | 5
Bloklarda elektrik naqillərinin yenidən qurulması | Dondar Quşçu kəndində 2 saylı 2 mərtəbəli bina | 1 | m | 3.5
BBQhq(A)-XL2x4 naqilin dəyəri | Dondar Quşçu kəndində 2 saylı 2 mərtəbəli bina | 1 | m | 4.5
Bloklarda işıqlandırıcıların qurulması | Dondar Quşçu kəndində 2 saylı 2 mərtəbəli bina | 1 | ədəd | 2.5
Led lampalı işıqlandırıcı | Dondar Quşçu kəndində 2 saylı 2 mərtəbəli bina | 1 | ədəd | 4.5
Elektrik açarlarının qurulması və dəyəri | Dondar Quşçu kəndində 2 saylı 2 mərtəbəli bina | 1 | ədəd | 7.5
Pilləkən qəfəsində divarın yararsız suvaq qatının sökülməsi | Dondar Quşçu kəndində 2 saylı 2 mərtəbəli bina | 1 | m(2) | 2.5
Pilləkən qəfəsində divarın qum-sement məhlulu ilə suvanması | Dondar Quşçu kəndində 2 saylı 2 mərtəbəli bina | 1 | m(2) | 9.5
Rilləkən qəfəsində divarın emulsiya ilə rənglənməsi | Dondar Quşçu kəndində 2 saylı 2 mərtəbəli bina | 1 | m(2) | 9.5
Pilləkən meydançası və pilləkənin marşının 30 mm qalınlıqda qum-sement məhlulu ilə üzlənməsi | Dondar Quşçu kəndində 2 saylı 2 mərtəbəli bina | 1 | m(2) | 5.5
Metal məhəccərlərin yenidən qurulması | Dondar Quşçu kəndində 2 saylı 2 mərtəbəli bina | 1 | ton | 3200
Metal məhəccərlərin yağlı boya ilə rənglənməsi | Dondar Quşçu kəndində 2 saylı 2 mərtəbəli bina | 1 | m(2) | 4.5
Bloklarda metal giriş qapılarının qurulması | Dondar Quşçu kəndində 2 saylı 2 mərtəbəli bina | 1 | m(2) | 200
Qapı bağlayıcılarının qurulması | Dondar Quşçu kəndində 2 saylı 2 mərtəbəli bina | 1 | ədəd | 35
Metal qapıların yağlı boya ilə rənglənməsi 2 dəfə | Dondar Quşçu kəndində 2 saylı 2 mərtəbəli bina | 1 | m(2) | 3.5
Blokda plastik pəncərələrin qurulması | Dondar Quşçu kəndində 2 saylı 2 mərtəbəli bina | 1 | m(2) | 10
Şüşəpaketlər | Dondar Quşçu kəndində 2 saylı 2 mərtəbəli bina | 1 | m(2) | 30
Fasad divarının qum-sement məhlulu ilə suvanması | Dondar Quşçu kəndində 2 saylı 2 mərtəbəli bina | 1 | m(2) | 9.5
Fasad divarının emulsiya ilə rənglənməsi | Dondar Quşçu kəndində 2 saylı 2 mərtəbəli bina | 1 | m(2) | 6.5
Şifer dam örtüyünün sökülməsi | Qovlar şəhərində 5 mərtəbəli bina | 1 | m(2) | 2.5
Damda yararsız ağac şəbəkənin dəyişdirilməsi | Qovlar şəhərində 5 mərtəbəli bina | 1 | m(2) | 2.5
Profnastil dam örtüyünün qurulması | Qovlar şəhərində 5 mərtəbəli bina | 1 | m(2) | 6
Profnastil dam örtüyün dəyəri | Qovlar şəhərində 5 mərtəbəli bina | 1 | m(2) | 10.5
Asma novların qurulması | Qovlar şəhərində 5 mərtəbəli bina | 1 | m | 5.5
Su axıdan boruların quraşdırılması | Qovlar şəhərində 5 mərtəbəli bina | 1 | m | 5
Yararsız taxta pəncərə bloklarının yenidən qurulması | Qovlar şəhərində 5 mərtəbəli bina | 1 | m(2) | 8
Pəncərə bloklarının şüşə paketlə bağlanması | Qovlar şəhərində 5 mərtəbəli bina | 1 | m(2) | 30
Taxta pəncətə bloklarının yağlı boya ilə rənglənməsi | Qovlar şəhərində 5 mərtəbəli bina | 1 | m(2) | 3.5
Eyvanda yararsız taxta qapı bloklarının yenidən qurulması | Qovlar şəhərində 5 mərtəbəli bina | 1 | m(2) | 8
Taxta qapı bloklarının yağlı boya ilə rənglənməsi | Qovlar şəhərində 5 mərtəbəli bina | 1 | m(2) | 3.5
Eyvanda metal məhəccərlərin yağlı boya ilə rənglənməsi | Qovlar şəhərində 5 mərtəbəli bina | 1 | m(2) | 4.5
Fasad divarında yararsız suvaq qatının sökülməsi | Qovlar şəhərində 5 mərtəbəli bina | 1 | m(2) | 2.5
Fasad divarın qum-sement məhlulu ilə suvanması | Qovlar şəhərində 5 mərtəbəli bina | 1 | m(2) | 9.5
Fasad divarının emulsiya ilə rənglənməsi | Qovlar şəhərində 5 mərtəbəli bina | 1 | m(2) | 6.5
Özülün qurulması üçün qruntun əl ilə qazılması | M.Rəsulzadə küçəsi 41 saylı bina | 1 | m(3) | 5
B20 betondan dəmir beton özülün qurulması | M.Rəsulzadə küçəsi 41 saylı bina | 1 | m(3) | 190
40sm qal.mişar daşından divarın hörülməsi | M.Rəsulzadə küçəsi 41 saylı bina | 1 | m(2) | 22
D110mm plastik borudan kanalizasiya xəttinin qurulması | M.Rəsulzadə küçəsi 41 saylı bina | 1 | m | 3
D110mm plastik boruların dəyəri | M.Rəsulzadə küçəsi 41 saylı bina | 1 | m | 7.5
Daxili elektrik naqillərinin qurulması | M.Rəsulzadə küçəsi 41 saylı bina | 1 | m | 3.5
Güc naqilləri BBQhq(A)-XL2x2,5 | M.Rəsulzadə küçəsi 41 saylı bina | 1 | m | 3.5
B20 betondan dəmir-beton kəmərin qurulması | M.Rəsulzadə küçəsi 41 saylı bina | 1 | m(3) | 190
B25 betondan dəmir-beton tavanın qurulması | M.Rəsulzadə küçəsi 41 saylı bina | 1 | m(3) | 200
Tavanın lambrin tavalarla üzlənməsi | M.Rəsulzadə küçəsi 41 saylı bina | 1 | m(2) | 15
Spot işıqlandırıcıların qurulması | M.Rəsulzadə küçəsi 41 saylı bina | 1 | ədəd | 6.5
LED spot tipli çıraqlar | M.Rəsulzadə küçəsi 41 saylı bina | 1 | ədəd | 12
Elektrik açarlarının qurulması və dəyəri | M.Rəsulzadə küçəsi 41 saylı bina | 1 | ədəd | 15
Rozetkaların qurulması və dəyəri | M.Rəsulzadə küçəsi 41 saylı bina | 1 | ədəd | 6.5
D20 plastik borudan daxili su xəttinin çəkilməsi və dəyəri | M.Rəsulzadə küçəsi 41 saylı bina | 1 | m | 4
Əl-üz yuyanın qurulması | M.Rəsulzadə küçəsi 41 saylı bina | 1 | ədəd | 100
Kranın qurulması | M.Rəsulzadə küçəsi 41 saylı bina | 1 | ədəd | 30
Unitazın qurulması | M.Rəsulzadə küçəsi 41 saylı bina | 1 | ədəd | 140
Qarışdırıcıların qurulması | M.Rəsulzadə küçəsi 41 saylı bina | 1 | ədəd | 30
Duşun qurulması | M.Rəsulzadə küçəsi 41 saylı bina | 1 | ədəd | 40
B25 betondan dəmir-beton döşəmənin qurulması | M.Rəsulzadə küçəsi 41 saylı bina | 1 | m(3) | 200
S/qovşağında divarın kafellə üzlənməsi | M.Rəsulzadə küçəsi 41 saylı bina | 1 | m(2) | 23
S/qovşağında döşəmənin metlaxla üzlənməsi | M.Rəsulzadə küçəsi 41 saylı bina | 1 | m(2) | 22
Metal plasik pəncərə bloklarının qurulması | M.Rəsulzadə küçəsi 41 saylı bina | 1 | m(2) | 95
Metal plastik qapı bloklarının qurulması | M.Rəsulzadə küçəsi 41 saylı bina | 1 | m(2) | 95
Ariston SGİ 50V 50L tipli su qızdırıcının qurulması və dəyəri | M.Rəsulzadə küçəsi 41 saylı bina | 1 | ədəd | 180
Fasad divarın qum-sement məhlulu ilə suvanması | M.Rəsulzadə küçəsi 41 saylı bina | 1 | m(2) | 9.5
Fasad divarın emulsia ilə rənglənməsi | M.Rəsulzadə küçəsi 41 saylı bina | 1 | m(2) | 6.5
D15 mm plastik borudan xarici su xəttinin qurulması | M.Rəsulzadə küçəsi 41 saylı bina | 1 | m | 3.5
D100mm plastik borudan xarici kanalizasiya xəttinin qurulması | M.Rəsulzadə küçəsi 41 saylı bina | 1 | m | 10.5
Damda ağac şəbəkənin qurulması | M.Rəsulzadə küçəsi 41 saylı bina | 1 | m(2) | 2.5
Hopdurulmuş ağac tirlər | M.Rəsulzadə küçəsi 41 saylı bina | 1 | m(3) | 330
Profnastil dam örtüyünün qurulması | M.Rəsulzadə küçəsi 41 saylı bina | 1 | m(2) | 6
Profnastil dam örtüyün dəyəri | M.Rəsulzadə küçəsi 41 saylı bina | 1 | m(2) | 10.5
İnşaat qalıqlarının ərazidən yığılması | M.Rəsulzadə küçəsi 41 saylı bina | 1 | ton | 20
Yerdən və taxtabəndlərdən fasadların səthlərinin perxlorvinil və yağlı boyalardan əl ilə təmizlənməsi (Daxili divar, Fasad və hasar | Texniki tapşırığa uyğun | 1 | m(2) | 3
Döşəmə örtüyünün sökülməsi: keramik tavacıqlardan | Texniki tapşırığa uyğun | 1 | m(2) | 1.5
Döşəmə örtüyünün sökülməsi: ağac lifli tavalardan (Bina və NBM) | Texniki tapşırığa uyğun | 1 | m(2) | 1.5
Plintusların sökülməsi: ağac və plastmas materiallarından | Texniki tapşırığa uyğun | 1 | m(2) | 1
Rulon və ədədi materiallardan dam örtüklərində polad vərəqdən olan xırda örtük hissələrinin dəyişdirilməsi: divar novlarının | Texniki tapşırığa uyğun | 1 | m(2) | 11
Tava və plitələrdən olan divar üzlüklərinin sökülməsi: şirələnmiş keramik plitələrdən | Texniki tapşırığa uyğun | 1 | m(2) | 2
Tavanların üzləmə elementlərinin və karkasın sökülməsi: plastik panellər | Texniki tapşırığa uyğun | 1 | m(2) | 2
Döşəmə örtüyünün sökülməsi: keramoqranit tavalardan | Texniki tapşırığa uyğun | 1 | m(2) | 1.5
Dam örtüyünün sökülməsi: vərəqşəkilli poladdan (Bina və NBM) | Texniki tapşırığa uyğun | 1 | m(2) | 3
Boşluqların taxta doldurucularının sökülməsi: qapı və darvaza | Texniki tapşırığa uyğun | 1 | m(2) | 2
Boşluqların taxta doldurucularının sökülməsi: pəncərəaltı lövhəsi olan pəncərələrin | Texniki tapşırığa uyğun | 1 | m(2) | 2
Polivinilasetatlı suemulsiya tərkiblərlə yaxşılaşdırılmış rəngləmə: suvaq üzrə divarları | Texniki tapşırığa uyğun | 1 | m(2) | 8
Haşiyələrin qoyulması və bərkidilməsi | Texniki tapşırığa uyğun | 1 | m(2) | 11.7
Mdf şpon divar üzlüyü 10mm | Texniki tapşırığa uyğun | 1 | m(2) | 58.5
Divar, dirək, pilyastr və mail səthlərin quru qarışıqdan yapışqanla, (karniz, plintus və künc tavalarından başqa) tualet qarnitur tavaları qoyulmadan, hamar üzlənməsi: kərpic və beton üzrə | Texniki tapşırığa uyğun | 1 | m(2) | 36.4
Örtüklərin düzəldilməsi: açar üsulu ilə laminasiya olunmuş taxtalardan (Bina və NBM) | Texniki tapşırığa uyğun | 1 | m(2) | 27.3
Plintusların düzəldilməsi: taxta | Texniki tapşırığa uyğun | 1 | m(2) | 5
Taxta örtüklərin yonulması, sahəsi: 5 m2-dən çox | Texniki tapşırığa uyğun | 1 | m(2) | 3
Rənglənən və astarlanan döşəmələrin lakla örtülməsi: 2 dəfə | Texniki tapşırığa uyğun | 1 | m(2) | 5
Sement məhlulunda tavalardan örtüklərin düzəldilməsi: keramik, döşəmələr üçün çox rəngli | Texniki tapşırığa uyğun | 1 | m(2) | 36
Gipskarton vərəqlərdən (GKV) asma tavanların quraşdırılması: bir səviyyəli (Lambir ilə üzləmə) | Texniki tapşırığa uyğun | 1 | m(2) | 12.35
Asma tavan üçün lambirin 25sm | Texniki tapşırığa uyğun | 1 | m(2) | 8
Dam örtüyünün quraşdırılması: binanın hündürlüyü 25 m-ə qədər olduqda, profillənmiş vərəqdən (Bina və NBM) | Texniki tapşırığa uyğun | 1 | m(2) | 16
Sadə metal-kirəmit dam örtükləri, qalınlığı 0,4 mm, Ukrayna istehsalı (Bina və NBM) | Texniki tapşırığa uyğun | 1 | m(2) | 14.3
Səthləri hazırlamaqla fasadların tərkiblərlə taxta bəndlərdən rənglənməsi: polivinilasetatlı | Texniki tapşırığa uyğun | 1 | m(2) | 8
Pillələrin və pilləaltlarının pardaqlanmış mərmər tavalarla üzlənməsi | Texniki tapşırığa uyğun | 1 | m(2) | 45.5
Sinklənmiş profillərdən binaların metal karkaslarının qurulması (Giriş günlüyü) | Texniki tapşırığa uyğun | 1 | ton | 4000
Dam örtüyünün quraşdırılması: binanın hündürlüyü 25 m-ə qədər olduqda, profillənmiş vərəqdən (Giriş günlüyü) | Texniki tapşırığa uyğun | 1 | m(2) | 46
Polikarbonat 2,1x6,0m, qalınlığı 10mm (Giriş günlüyü) | Texniki tapşırığa uyğun | 1 | ədəd | 58
Betonlanma: tirlərin və baş tirlərin (Kəmərin təmiri) | Texniki tapşırığa uyğun | 1 | m(3) | 70
Xarici və daxili qapı boşluqlarında blokların qoyulması: daş divarlarda, boşluğun sahəsi 3 m2-ə qədər | Texniki tapşırığa uyğun | 1 | m(2) | 26
MDF qapı Madrid: uzunluğu 205-206 sm, eni 88-90 sm( qiymətə daxil olanlar-qapı, çərçivə, ikiüzlü yaşmaq,kilit dəstək) Rusiya, ağ,boz | Texniki tapşırığa uyğun | 1 | m(2) | 120
Plastik və ya alüminium bağlamalı germetik şüşə paketlərindən asma panellərin quraşdırılması | Texniki tapşırığa uyğun | 1 | m(2) | 13
Şüşəli plastik pəncərə blokları | Texniki tapşırığa uyğun | 1 | m(2) | 30
Pəncərəaltı, pastik, parlaq, eni 250mm, DEKOR | Texniki tapşırığa uyğun | 1 | m | 15
390x190x188 mm ölçülərində mişarlanmış əhəng daşından yaşayış və ictimai binaların xarici divarlarının hörgüsü: 39 sm qalınlığında (Sökülən pəncərə yerinin hörülməsi) | Texniki tapşırığa uyğun | 1 | m(2) | 35
Beton və daş səthlərin sement-əhəng və ya sement məhlulu ilə suvanması: divarların, yaxşılaşdırılmış (Sökülən pəncərə yerinin suvanması) | Texniki tapşırığa uyğun | 1 | m(2) | 8
Səthləri hazırlamaqla fasadların tərkiblərlə taxta bəndlərdən rənglənməsi: polivinilasetatlı | Texniki tapşırığa uyğun | 1 | ədəd | 8
Tualet kağızı asılqanı (Grand SY50037) | Texniki tapşırığa uyğun | 1 | ədəd | 10
Güzgü sanuzel qovşaq üçün,ölçüsü 60x100 sm ,led işıq çərçivəli | Texniki tapşırığa uyğun | 1 | ədəd | 100
Sabun qabı TUNC 0509 "Gülben" | Texniki tapşırığa uyğun | 1 | ədəd | 15
Zibil qabı 5 lt rəngli 410400-BG "Gülben" | Texniki tapşırığa uyğun | 1 | ədəd | 12.5
Polipropilen borulardan daxili su təchizatı və istilik sistemlərinin boru kəmərlərinin çəkilməsi: 20mm | Texniki tapşırığa uyğun | 1 | m | 3.25
Polipropilen borulardan daxili su təchizatı və istilik sistemlərinin boru kəmərlərinin çəkilməsi: 25mm | Texniki tapşırığa uyğun | 1 | m | 4.55
Polipropilen borulardan daxili su təchizatı və istilik sistemlərinin boru kəmərlərinin çəkilməsi: 32mm | Texniki tapşırığa uyğun | 1 | m | 5.5
Ventil, 15mm | Texniki tapşırığa uyğun | 1 | ədəd | 3.6
Ventil, 20mm | Texniki tapşırığa uyğun | 1 | ədəd | 10.4
Ventil, 25mm | Texniki tapşırığa uyğun | 1 | ədəd | 5
Gigiyenik su qarışdırıcı (şlanqlı,başliqlı) | Texniki tapşırığa uyğun | 1 | dəst | 13.2
Arko kran, EСA 1\2 | Texniki tapşırığa uyğun | 1 | ədəd | 12
Polipropilen borulardan daxili su təchizatı və istilik sistemlərinin boru kəmərlərinin çəkilməsi: 20mm | Texniki tapşırığa uyğun | 1 | m | 3.25
Polipropilen borulardan daxili su təchizatı və istilik sistemlərinin boru kəmərlərinin çəkilməsi: 25mm | Texniki tapşırığa uyğun | 1 | m | 4.55
Polipropilen borulardan daxili su təchizatı və istilik sistemlərinin boru kəmərlərinin çəkilməsi: 32mm | Texniki tapşırığa uyğun | 1 | m | 5.5
Ventil, 15mm | Texniki tapşırığa uyğun | 1 | ədəd | 3.6
Ventil, 20mm | Texniki tapşırığa uyğun | 1 | ədəd | 10.4
Ventil, 25mm | Texniki tapşırığa uyğun | 1 | ədəd | 5
Arko kran, EСA 1\2 | Texniki tapşırığa uyğun | 1 | ədəd | 12
Polipropilen borulardan daxili kanalizasiya boru kəmərlərin çəkilməsi, diametri: 50mm | Texniki tapşırığa uyğun | 1 | m | 7.15
Polipropilen borulardan daxili kanalizasiya boru kəmərlərin çəkilməsi, diametri: 110mm | Texniki tapşırığa uyğun | 1 | m | 9.2
Trapların quraşdırılması diametri: 50 mm | Texniki tapşırığa uyğun | 1 | dəst | 19.5
Unitazların quraşdırılması: baçokla bilavasitə birləşdirilmiş | Texniki tapşırığa uyğun | 1 | dəst | 325
Əlüzyuyanların quraşdırılması: isti və soyuq su çəkilməklə | Texniki tapşırığa uyğun | 1 | dəst | 230
Çanaqların quraşdırılması (döşəmə unitazları): baçokla yüksək yerlərdə | Texniki tapşırığa uyğun | 1 | dəst | 182
Küncdə qoyulan çimmə vannalarının quraşdırılması: plastikdən | Texniki tapşırığa uyğun | 1 | dəst | 500
Su-qaz kəmərləri borularından boru kəmərlərinin sökülməsi, diametri: 32 mm-ə qədər | Texniki tapşırığa uyğun | 1 | m | 1.95
Çuqun kanalizasiya borularından ibarət olan boru kəmərlərinin sökülməsi, diametri: 50 mm | Texniki tapşırığa uyğun | 1 | m | 3
Çuqun kanalizasiya borularından ibarət olan boru kəmərlərinin sökülməsi, diametri: 100 mm | Texniki tapşırığa uyğun | 1 | m | 3.25
Sökülməsi (demontajı): unitazlar və pissuarlar | Texniki tapşırığa uyğun | 1 | ədəd | 6.5
Sökülməsi (demontajı): əlüzyuyanlar və çanaqlar | Texniki tapşırığa uyğun | 1 | ədəd | 6.5
Sökülməsi (demontajı): yuma çanaqları | Texniki tapşırığa uyğun | 1 | ədəd | 6.5
Diametri 50 mm-ə qədər olan trapların dəyişdirilməsi (Sökülməsi) | Texniki tapşırığa uyğun | 1 | ədəd | 1.5
Aqressiv mühitli bina və qurğularda döşəmə örtüklərinin sökülməsi: məhlul ilə qoyulmuş tavacıqlardan | Texniki tapşırığa uyğun | 1 | m(2) | 1.5
Şüşələrin çıxarılması: düzxətli çərçivələrdən | Şüşələrin çıxarılması: düzxətli çərçivələrdən | 1 | m | 3
Pəncərələrin pəncərə şüşəsi ilə şüşələnməsi: qoşa laylı (101-9882-10) | Pəncərələrin pəncərə şüşəsi ilə şüşələnməsi: qoşa laylı (101-9882-10) | 1 | m(2) | 45
Döşəmə örtüklərinin sökülməsi: daş parçasından (kilit daşları sökümü) | Döşəmə örtüklərinin sökülməsi: daş parçasından (kilit daşları sökümü) | 1 | m(2) | 2
Səki plitələrdən örtüklərin qurulması, 1m2-ə qoyulan plitələrin sayı: 55 ədəd (kilit daşı sökülmüş) | Səki plitələrdən örtüklərin qurulması, 1m2-ə qoyulan plitələrin sayı: 55 ədəd (kilit daşı sökülmüş) | 1 | m(2) | 11.5
Mərmər tavalardan örtüklərin düzəldilməsi, 1 m2-də tavaların sayı: 10 ədədə qədər (travertin bantın 5 sm qal. təzə tavalardan vurulması) | Mərmər tavalardan örtüklərin düzəldilməsi, 1 m2-də tavaların sayı: 10 ədədə qədər (travertin bantın 5 sm qal. təzə tavalardan vurulması) | 1 | m(2) | 55
Mərmər tavalardan örtüklərin düzəldilməsi, 1 m2-də tavaların sayı: 10 ədədə qədər (təzə travertin tavalarla 2 sm kəsilmiş 412-9176-60) | Mərmər tavalardan örtüklərin düzəldilməsi, 1 m2-də tavaların sayı: 10 ədədə qədər (təzə travertin tavalarla 2 sm kəsilmiş 412-9176-60) | 1 | m(2) | 55
Beton səthlərin əhəng məhlulu ilə bütöv hamarlanması (birqat suvaq): divarların (sıva alçı suvağının) çəkilməsi) | Beton səthlərin əhəng məhlulu ilə bütöv hamarlanması (birqat suvaq): divarların (sıva alçı suvaöının çəkilməsi) | 1 | m(2) | 11.7
Astar suvaq gipsi (363.61*7) | Astar suvaq gipsi (363.61*7) | 1 | kg | 0.5
Beton səthlərin əhəng məhlulu ilə bütöv hamarlanması (birqat suvaq): divarların (sətən alçı suvaöının çəkilməsi) | Beton səthlərin əhəng məhlulu ilə bütöv hamarlanması (birqat suvaq): divarların (sətən alçı suvaöının çəkilməsi) | 1 | m(2) | 11.7
Üzlük suvaq gipsi (363.61*3) | Üzlük suvaq gipsi (363.61*3) | 1 | kg | 0.5
Beton səthlərin əhəng məhlulu ilə bütöv hamarlanması (birqat suvaq): tavanların (siva alçı suvağının çəkilməsi) | Beton səthlərin əhəng məhlulu ilə bütöv hamarlanması (birqat suvaq): tavanların (siva alçı suvağının çəkilməsi) | 1 | m(2) | 11.7
Astar suvaq gipsi (192.06*7) | Astar suvaq gipsi (192.06*7) | 1 | kg | 0.5
Beton səthlərin əhəng məhlulu ilə bütöv hamarlanması (birqat suvaq): tavanların (Sətən alçı suvağının çəkilməsi) | Beton səthlərin əhəng məhlulu ilə bütöv hamarlanması (birqat suvaq): tavanların (Sətən alçı suvağının çəkilməsi) | 1 | m(2) | 11.7
Üzlük suvaq gipsi (192.06*3) | Üzlük suvaq gipsi (192.06*3) | 1 | kg | 0.5
Polivinilasetatlı suemulsiya tərkiblərlə yaxşılaşdırılmış rəngləmə: suvaq üzrə divarları | Polivinilasetatlı suemulsiya tərkiblərlə yaxşılaşdırılmış rəngləmə: suvaq üzrə divarları | 1 | m(2) | 6.5
Polivinilasetatlı suemulsiya tərkiblərlə yaxşılaşdırılmış rəngləmə: suvaq üzrə tavanları | Polivinilasetatlı suemulsiya tərkiblərlə yaxşılaşdırılmış rəngləmə: suvaq üzrə tavanları | 1 | m(2) | 6.5
Mərmər tavalardan örtüklərin düzəldilməsi, 1 m2-də tavaların sayı: 10 ədədə qədər (Luk kənarlarına 5sm travertin bant vurulması 412- 9176-201) | Mərmər tavalardan örtüklərin düzəldilməsi, 1 m2-də tavaların sayı: 10 ədədə qədər (Luk kənarlarına 5sm travertin bant vurulması 412- 9176-201) | 1 | m(2) | 55
Vaterjet kəsilmişi 5 sm | Vaterjet kəsilmişi 5 sm ( | 1 | m | 20
Bort daşlarının sökülməsi: qırmadaş əsas üzərində | Bort daşlarının sökülməsi: qırmadaş əsas üzərində | 1 | m | 1
Beton bort daşlarının quraşdırılması: sement-beton örtüklərdə (sökülmüş) | Beton bort daşlarının quraşdırılması: sement-beton örtüklərdə (sökülmüş) | 1 | m | 8
Beton bort daşlarının quraşdırılması: sement-beton örtüklərdə | Beton bort daşlarının quraşdırılması: sement-beton örtüklərdə | 1 | m | 15.5
Beton səki daşları (10x30x50sm) | Beton səki daşları (10x30x50sm) ) | 1 | m | 7.6
Çilçıraqların qoyulması: lüminesent lampalı | Çilçıraqların qoyulması: lüminesent lampalı | 1 | ədəd | 140
Metal işıq dirəyi H=8,5m bir lampalı ( | Metal işıq dirəyi H=8,5m bir lampalı | 1 | ədəd | 350
Qoyma detalların qurulması, çəkisi: 4 kq-a qədər (57ədx4.0) | Qoyma detalların qurulması, çəkisi: 4 kq-a qədər (57ədx4.0) | 1 | ton | 2000
Çəkilmiş boru, blok və qutularda 35 kV-a qədər kabel, 1 m kabelin kütləsi, kq, qədər:1 | Çəkilmiş boru, blok və qutularda 35 kV-a qədər kabel, 1 m kabelin kütləsi, kq, qədər:1 | 1 | m | 2.3
0,66kV-luq güc kabeli NYM 4x16(RM) | 0,66kV-luq güc kabeli NYM 4x16(RM) | 1 | m | 25
Polietilen boru 40 mm | Polietilen boru 40 mm | 1 | m | 6
Tavan və ya divar çirağı:normal mühitli otaqlar üçün vintlərlə bərkidilmiş birlampalı | Tavan və ya divar çirağı:normal mühitli otaqlar üçün vintlərlə bərkidilmiş birlampalı | 1 | ədəd | 50
Projektor PSM-50A-1U1 | Projektor PSM-50A-1U1 | 1 | ədəd | 35
Metal səthlərin yağlı boyanması (təmizlənməmiş): sadə və orta mürəkkəb hasarlar və barmaqlıqlar | Metal səthlərin yağlı boyanması (təmizlənməmiş): sadə və orta mürəkkəb hasarlar və barmaqlıqlar | 1 | m(2) | 10
Metal konstruksiyalar (quraşdırma işləri dəyərsiz) | Metal konstruksiyalar (quraşdırma işləri dəyərsiz) | 1 | ton | 1800
Borudan kabelin çıxarılması: 1m-in çəkisi 5kq-a qədər | Borudan kabelin çıxarılması: 1m-in çəkisi 5kq-a qədər | 1 | m | 1.6
Çəkilmiş boru, blok və qutularda 35 kV-a qədər kabel, 1 m kabelin kütləsi, kq, qədər:1 (kabel 4*2.5mm2) | Çəkilmiş boru, blok və qutularda 35 kV-a qədər kabel, 1 m kabelin kütləsi, kq, qədər:1 (kabel 4*2.5mm2) | 1 | m | 2.3
0,66kV-luq güc kabeli NYM 4x2,5 (RM) | 0,66kV-luq güc kabeli NYM 4x2,5 (RM) | 1 | m | 5
Polietilen boru 25 mm | Polietilen boru 25 mm | 1 | m | 4.5
Lüminesent, dairəvi lampa, 12 W/827 WW E14 T2 | Lüminesent, dairəvi lampa, 12 W/827 WW E14 T2 | 1 | ədəd | 27.9
Tavan və ya divar çirağı:normal mühitli otaqlar üçün vintlərlə bərkidilmiş birlampalı (50vt) | Tavan və ya divar çirağı:normal mühitli otaqlar üçün vintlərlə bərkidilmiş birlampalı (50vt) | 1 | ədəd | 50
Projektor PSM-50A-1U1 | Projektor PSM-50A-1U1 | 1 | ədəd | 35
Dam örtüyünün sökülməsi: xrizolitsement tavalardan və kirəmitdən | Dam örtüyünün sökülməsi: xrizolitsement tavalardan və kirəmitdən | 1 | m(2) | 5
Yapışdırılan buxar izolyasiyasının düzəldilməsi: bir qat | Yapışdırılan buxar izolyasiyasının düzəldilməsi: bir qat | 1 | m(2) | 9.5
Hazır dayaq tirlər üzrə metal keramitdən dam örtüklərinin düzəldilməsi: orta mürəkkəbli (sökülmüş) | Hazır dayaq tirlər üzrə metal keramitdən dam örtüklərinin düzəldilməsi: orta mürəkkəbli (sökülmüş) | 1 | m(2) | 18
Novların düzəldilməsi: asma | Novların düzəldilməsi: asma | 1 | m | 9.6
Metal konstruksiyalar (zavodda hazırlanmış metal nov 14*7.85=110kq) | Metal konstruksiyalar (zavodda hazırlanmış metal nov 14*7.85=110kq) | 1 | ton | 10
Döşəmə örtüklərinin sökülməsi: daş parçasından (kilit daşı) | Döşəmə örtüklərinin sökülməsi: daş parçasından (kilit daşı) | 1 | m(2) | 2
Səki plitələrdən örtüklərin qurulması, 1m2-ə qoyulan plitələrin sayı: 55 ədəd (kilit daşı sökülmüş) | Səki plitələrdən örtüklərin qurulması, 1m2-ə qoyulan plitələrin sayı: 55 ədəd (kilit daşı sökülmüş) | 1 | m(2) | 11.5
Bort daşlarının sökülməsi: qırmadaş əsas üzərində | Bort daşlarının sökülməsi: qırmadaş əsas üzərində | 1 | m | 0.8
Beton bort daşlarının quraşdırılması: sement-beton örtüklərdə (sökülmüş) | Beton bort daşlarının quraşdırılması: sement-beton örtüklərdə (sökülmüş) | 1 | m | 15.5
Polivinilasetatlı suemulsiya tərkiblərlə yaxşılaşdırılmış rəngləmə: suvaq üzrə divarları | Polivinilasetatlı suemulsiya tərkiblərlə yaxşılaşdırılmış rəngləmə: suvaq üzrə divarları | 1 | m(2) | 6.5
Polivinilasetatlı suemulsiya tərkiblərlə yaxşılaşdırılmış rəngləmə: suvaq üzrə tavanları (bina daxilində boya ) | Polivinilasetatlı suemulsiya tərkiblərlə yaxşılaşdırılmış rəngləmə: suvaq üzrə tavanları (bina daxilində boya ) | 1 | m(2) | 6.5
Metal zibil qabı | Metal zibil qabı | 1 | ədəd | 230
Döşəmə örtüklərinin sökülməsi: daş parçasından (kilit) | Döşəmə örtüklərinin sökülməsi: daş parçasından (kilit) | 1 | m(2) | 2
Səki plitələrdən örtüklərin qurulması, 1m2-ə qoyulan plitələrin sayı: 55 ədəd (kilit daşı sökülmüş) | Səki plitələrdən örtüklərin qurulması, 1m2-ə qoyulan plitələrin sayı: 55 ədəd (kilit daşı sökülmüş) | 1 | m(2) | 11.5
Bort daşlarının sökülməsi: qırmadaş əsas üzərində | Bort daşlarının sökülməsi: qırmadaş əsas üzərində | 1 | m | 0.8
Beton bort daşlarının quraşdırılması: sement-beton örtüklərdə (sökülmüş) | Beton bort daşlarının quraşdırılması: sement-beton örtüklərdə (sökülmüş) | 1 | m | 15.5
Söküntü: kərpic divarların (yararsız) | Söküntü: kərpic divarların (yararsız) | 1 | m(3) | 2.5
Kəmərlərin qurulması: qəlibdə (b12.5) | Kəmərlərin qurulması: qəlibdə (b12.5) | 1 | m(3) | 50
Laqaların qoyulması: örtük tavaları üzrə (Örtüyün qoyulması üçün tirlərin atılması 7*5sm) | Laqaların qoyulması: örtük tavaları üzrə (Örtüyün qoyulması üçün tirlərin atılması 7*5sm) | 1 | m(2) | 8.5
Taxta örtüklərin düzəldilməsi: qalınlığı 28 mm (Örtüyə dikt vurulması) | Taxta örtüklərin düzəldilməsi: qalınlığı 28 mm (Örtüyə dikt vurulması) | 1 | m(2) | 15
Dikt (1,52*1,52) 10 mm (7.5*1.05=7.88m2 /2.3104=3.5 ədəd) | Dikt (1,52*1,52) 10 mm (7.5*1.05=7.88m2 /2.3104=3.5 ədəd) | 1 | ədəd | 28
Yapışdırılan buxar izolyasiyasının düzəldilməsi: bir qat | Yapışdırılan buxar izolyasiyasının düzəldilməsi: bir qat | 1 | m(2) | 9.5
Birləşdirici qatın düzəldilməsi: sement, qalınlığı 20 mm | Birləşdirici qatın düzəldilməsi: sement, qalınlığı 20 mm | 1 | m(2) | 10
Çatıların qoyulması | Çatıların qoyulması | 1 | m(3) | 180
OSB (dam örtüyündə istilik qatı) qal.9mm ( Naxçıvan MR) | OSB (dam örtüyündə istilik qatı) qal.9mm ( Naxçıvan MR) | 1 | m(2) | 14.3
Yapışdırılan buxar izolyasiyasının düzəldilməsi: bir qat | Yapışdırılan buxar izolyasiyasının düzəldilməsi: bir qat | 1 | m(2) | 9.5
Hazır dayaq tirlər üzrə metal keramitdən dam örtüklərinin düzəldilməsi: orta mürəkkəbli (rəngli trapes şifer 101-9913-3) | Hazır dayaq tirlər üzrə metal keramitdən dam örtüklərinin düzəldilməsi: orta mürəkkəbli (rəngli trapes şifer 101-9913-3) | 1 | m(2) | 18
Novların düzəldilməsi: asma | Novların düzəldilməsi: asma | 1 | m | 10
Metal su axıdıcı sistemin qurulması: əyrilər (dirsəklər) | Metal su axıdıcı sistemin qurulması: əyrilər (dirsəklər) | 1 | ədəd | 5
Metal su axıdıcı sistemin qurulması: düz boru bağlantıları | Metal su axıdıcı sistemin qurulması: düz boru bağlantıları | 1 | m | 5
Metal su axıdıcı sistemin qurulması: qıflar | Metal su axıdıcı sistemin qurulması: qıflar | 1 | ədəd | 5
390x190x188 mm ölçülərində mişarlanmış əhəng daşından yaşayış, ictimai və sənaye binalarının daxili divarlarının hörgüsü: 39 sm qalınlığında (30 sm tuğla divar hörgüsü işçilik) | 390x190x188 mm ölçülərində mişarlanmış əhəng daşından yaşayış, ictimai və sənaye binalarının daxili divarlarının hörgüsü: 39 sm qalınlığında (30 sm tuğla divar hörgüsü işçilik) | 1 | m(2) | 28
Gil Kərpic (28x18x13sm) ( (33*40=1320) | Gil Kərpic (28x18x13sm) ( (33*40=1320) | 1 | ədəd | 1
390x190x188 mm ölçülərində mişarlanmış əhəng daşından yaşayış, ictimai və sənaye binalarının daxili divarlarının hörgüsü: 19 sm qalınlığında | 390x190x188 mm ölçülərində mişarlanmış əhəng daşından yaşayış, ictimai və sənaye binalarının daxili divarlarının hörgüsü: 19 sm qalınlığında | 1 | m(2) | 14
Gil Kərpic (28x18x13sm) (9*27=243) | Gil Kərpic (28x18x13sm) (9*27=243) | 1 | ədəd | 1
Beton və daş səthlərin sement-əhəng və ya sement məhlulu ilə suvanması: divarların, yaxşılaşdırılmış | Beton və daş səthlərin sement-əhəng və ya sement məhlulu ilə suvanması: divarların, yaxşılaşdırılmış | 1 | m(2) | 10
Səthləri hazırlamaqla fasadların taxtabəndlərdən rənglənməsi: silikatlı (silikonlu boya) | Səthləri hazırlamaqla fasadların taxtabəndlərdən rənglənməsi: silikatlı (silikonlu boya) | 1 | m(2) | 5
Silikonlu fasad boyası (qumlu) ( (33*0.63=20.8) | Silikonlu fasad boyası (qumlu) (33*0.63=20.8) | 1 | kg | 5
PVX blokların daxili və xarici qapı boşluqlarına qoyulması daş divarlarda, boşluğun sahəsi 3m2-dək | PVX blokların daxili və xarici qapı boşluqlarına qoyulması daş divarlarda, boşluğun sahəsi 3m2-dək | 1 | m(2) | 120
Yaşayış və ictimai binalarda PVX profildən pəncərə bloklarının qoyulması: dönən (açılan, dönən-açılan), boşluğun sahəsi 2 m2-dən artıq, bir laylı ( Tək qat şüşəli) | Yaşayış və ictimai binalarda PVX profildən pəncərə bloklarının qoyulması: dönən (açılan, dönən-açılan), boşluğun sahəsi 2 m2-dən artıq, bir laylı ( Tək qat şüşəli) | 1 | m(2) | 100
Divarların sement məhlulu ilə karniz, plintus və künc tavacıqları ilə üzlənməsi: ictimai binalarda kərpic və beton üzrə | Divarların sement məhlulu ilə karniz, plintus və künc tavacıqları ilə üzlənməsi: ictimai binalarda kərpic və beton üzrə | 1 | m(2) | 10
Tikinti şəraitində məhlulu hazırlamaqla, quru qatışıqdan örtüklərin düzəldilməsi : döşəmələr üçün şirlənməmiş hamar birrəngli keramik tavalardan | Tikinti şəraitində məhlulu hazırlamaqla, quru qatışıqdan örtüklərin düzəldilməsi : döşəmələr üçün şirlənməmiş hamar birrəngli keramik tavalardan | 1 | m(2) | 20
Tavanların qurulması: məsaməli plitələrdən, sinklənmiş profildən karkas üzrə | Tavanların qurulması: məsaməli plitələrdən, sinklənmiş profildən karkas üzrə | 1 | m(2) | 20
Asma tavan üçün lambirin 25sm (7.5*1.05=7.88) | Asma tavan üçün lambirin 25sm (7.5*1.05=7.88) | 1 | m(2) | 17
Unitazların quraşdırılması: baçokla bilavasitə birləşdirilmiş | Unitazların quraşdırılması: baçokla bilavasitə birləşdirilmiş | 1 | dəst | 330
Armaturlu baçoklar | Armaturlu baçoklar | 1 | dəst | 72
Unitaz azyat | Unitaz azyat | 1 | ədəd | 150
Əlüzyuyanların quraşdırılması: soyuq su çəkilməklə | Əlüzyuyanların quraşdırılması: soyuq su çəkilməklə | 1 | dəst | 90
Ventillərin və muftalı əks klapanların qoyulması, diametri: 20 mm (aftafa krantı) | Ventillərin və muftalı əks klapanların qoyulması, diametri: 20 mm (aftafa krantı) | 1 | ədəd | 14.3
Qarışdırıcıların quraşdırılması (əlüzyuyanlar üçün) | Qarışdırıcıların quraşdırılması (əlüzyuyanlar üçün) | 1 | ədəd | 40
Trapların quraşdırılması diametri: 50 mm | Trapların quraşdırılması diametri: 50 mm | 1 | dəst | 15
Ventillərin və muftalı əks klapanların qoyulması, diametri: 20 mm (ara musluklar) | Ventillərin və muftalı əks klapanların qoyulması, diametri: 20 mm (ara musluklar) | 1 | ədəd | 14.3
Çanaq üçün sifon boru ( d- 100) | Çanaq üçün sifon boru ( d- 100) | 1 | ədəd | 14.3
Əlüzyuyan sifonu (d-50mm) | Əlüzyuyan sifonu (d-50mm) | 1 | ədəd | 13.8
Polipropilen borulardan daxili kanalizasiya boru kəmərlərin çəkilməsi, diametri: 110mm | Polipropilen borulardan daxili kanalizasiya boru kəmərlərin çəkilməsi, diametri: 110mm | 1 | m | 10
Polipropilen borulardan daxili su təchizatı və istilik sistemlərinin boru kəmərlərinin çəkilməsi: 25mm | Polipropilen borulardan daxili su təchizatı və istilik sistemlərinin boru kəmərlərinin çəkilməsi: 25mm | 1 | m | 6
Polipropilen borulardan daxili kanalizasiya boru kəmərlərin çəkilməsi, diametri: 50mm | Polipropilen borulardan daxili kanalizasiya boru kəmərlərin çəkilməsi, diametri: 50mm | 1 | m | 6
Tavan və ya divar çirağı:normal mühitli otaqlar üçün vintlərlə bərkidilmiş birlampalı | Tavan və ya divar çirağı:normal mühitli otaqlar üçün vintlərlə bərkidilmiş birlampalı | 1 | ədəd | 50
Lüminesent və ya civə lampalı çılçıraqlar | Lüminesent və ya civə lampalı çılçıraqlar | 1 | ədəd | 25
Elektrik açarı: gizli üsulla elektrik şəbəkəsinin çəkilməsi zamanı, ikidilli, batıqlı tipli | Elektrik açarı: gizli üsulla elektrik şəbəkəsinin çəkilməsi zamanı, ikidilli, batıqlı tipli | 1 | ədəd | 9.5
Elektrik açarları + Rozetka qapaqlı, | Elektrik açarları + Rozetka qapaqlı, | 1 | ədəd | 9
Özül detallarda quraşdırılan asma tavan çırağı, çıraqdakı lampaların sayı, qədər: 2 | Özül detallarda quraşdırılan asma tavan çırağı, çıraqdakı lampaların sayı, qədər: 2 | 1 | ədəd | 45
PLAFON LED SENSOR 15W XR108 | PLAFON LED SENSOR 15W XR108 | 1 | ədəd | 20
Çəkilmiş boru, blok və qutularda 35 kV-a qədər kabel, 1 m kabelin kütləsi, kq, qədər:1 | Çəkilmiş boru, blok və qutularda 35 kV-a qədər kabel, 1 m kabelin kütləsi, kq, qədər:1 | 1 | m | 2.3
0,66kV-luq güc kabeli NYM 3x2,5 (RM) | 0,66kV-luq güc kabeli NYM 3x2,5 (RM) | 1 | m | 4
Döşəmənin əsası üzrə polietilen boru, diametri, mm, qədər: 50 | Döşəmənin əsası üzrə polietilen boru, diametri, mm, qədər: 50 | 1 | m | 1.2
Naqil üçün Qırçınlı PLASTİK Yanmaz Boru (QARA d= 20mm) t-50m | Naqil üçün Qırçınlı PLASTİK Yanmaz Boru (QARA d= 20mm) t-50m | 1 | m | 0.6
Divarda şaxəli qutular | Divarda şaxəli qutular | 1 | ədəd | 27.5
Söküntü: kərpic divarların (yararsız) | Söküntü: kərpic divarların (yararsız) | 1 | m(3) | 2.5
Örtüklər üzrə qalınlığı 100mm olan beton qatın tökülməsi | Örtüklər üzrə qalınlığı 100mm olan beton qatın tökülməsi | 1 | m(2) | 35
Armatur A3 sinifli,10mm | Armatur A3 sinifli,10mm | 1 | ton | 1100
Tirsiz örtüklərin qurulması, qalınlığı: 200 mm-ə qədər, dayaq meydançasından 6 m- ə qədər hündürlükdə (divar və örtüyün) | Tirsiz örtüklərin qurulması, qalınlığı: 200 mm-ə qədər, dayaq meydançasından 6 m- ə qədər hündürlükdə (divar və örtüyün) | 1 | m(3) | 200
Armatur A3 sinifli,10mm | Armatur A3 sinifli,10mm | 1 | ton | 1100
Otsep (quru qum) | Otsep (quru qum) | 1 | m(3) | 32
Metal çəpərlərin xırda təmiri | Metal çəpərlərin xırda təmiri | 1 | m(2) | 5
Metal çəpərlərin xırda təmiri | Metal çəpərlərin xırda təmiri | 1 | m(2) | 5
Beton və daş səthlərin sement-əhəng və ya sement məhlulu ilə suvanması: divarların, yaxşılaşdırılmış | Beton və daş səthlərin sement-əhəng və ya sement məhlulu ilə suvanması: divarların, yaxşılaşdırılmış | 1 | m(2) | 10
390x190x188 mm ölçülərində mişarlanmış əhəng daşından yaşayış, ictimai və sənaye binalarının daxili divarlarının hörgüsü: 19 sm qalınlığında | 390x190x188 mm ölçülərində mişarlanmış əhəng daşından yaşayış, ictimai və sənaye binalarının daxili divarlarının hörgüsü: 19 sm qalınlığında | 1 | m(2) | 14
Gil Kərpic (28x18x13sm) (2.4*27=65) | Gil Kərpic (28x18x13sm) (2.4*27=65) | 1 | ədəd | 1
Hörgüdən sonra 20 mm qalınlığında mişarlanmış əhəng daşından üzlük tavalarla divarın üzlənməsi, ankerlənmiş: 4 m2 üzlük tavalar üçün (Divarın travertin 2 sm cilalı üzlənməsi) | Hörgüdən sonra 20 mm qalınlığında mişarlanmış əhəng daşından üzlük tavalarla divarın üzlənməsi, ankerlənmiş: 4 m2 üzlük tavalar üçün (Divarın travertin 2 sm cilalı üzlənməsi) | 1 | m(2) | 28
Pardaqlanmış pəncərəaltı mərmər tavaların düzülməsi (Travertin 3 sm 1 tər faskalı ilə qapaq üzləməsi) | Pardaqlanmış pəncərəaltı mərmər tavaların düzülməsi (Travertin 3 sm 1 tər faskalı ilə qapaq üzləməsi) | 1 | m(2) | 37
Səki plitələrdən örtüklərin qurulması, 1m2-ə qoyulan plitələrin sayı: 55 ədəd (kilit daşı təzə 101-9050-3) | Səki plitələrdən örtüklərin qurulması, 1m2-ə qoyulan plitələrin sayı: 55 ədəd (kilit daşı təzə 101-9050-3) | 1 | m(2) | 11.5
Beton bort daşlarının quraşdırılması: sement-beton örtüklərdə (403-9050-98 təzə) | Beton bort daşlarının quraşdırılması: sement-beton örtüklərdə (403-9050-98 təzə) | 1 | m | 15.5
Ventillərin və muftalı əks klapanların qoyulması, diametri: 20 mm | Ventillərin və muftalı əks klapanların qoyulması, diametri: 20 mm | 1 | ədəd | 14.3
Trapların quraşdırılması diametri: 50 mm | Trapların quraşdırılması diametri: 50 mm | 1 | dəst | 15
Polipropilen borulardan daxili su təchizatı və istilik sistemlərinin boru kəmərlərinin çəkilməsi: 50mm | Polipropilen borulardan daxili su təchizatı və istilik sistemlərinin boru kəmərlərinin çəkilməsi: 50mm | 1 | m | 6
Polipropilen borulardan daxili kanalizasiya boru kəmərlərin çəkilməsi, diametri: 50mm | Polipropilen borulardan daxili kanalizasiya boru kəmərlərin çəkilməsi, diametri: 50mm | 1 | m | 6
Beton və daş səthlərin sement-əhəng və ya sement məhlulu ilə suvanması: divarların, yaxşılaşdırılmış | Beton və daş səthlərin sement-əhəng və ya sement məhlulu ilə suvanması: divarların, yaxşılaşdırılmış | 1 | m(2) | 10
390x190x188 mm ölçülərində mişarlanmış əhəng daşından yaşayış, ictimai və sənaye binalarının daxili divarlarının hörgüsü: 19 sm qalınlığında | 390x190x188 mm ölçülərində mişarlanmış əhəng daşından yaşayış, ictimai və sənaye binalarının daxili divarlarının hörgüsü: 19 sm qalınlığında | 1 | m(2) | 14
Gil Kərpic (28x18x13sm) ( (2.4*27=65) | Gil Kərpic (28x18x13sm) ( 2.4*27=65) | 1 | ədəd | 1
Hörgüdən sonra 20 mm qalınlığında mişarlanmış əhəng daşından üzlük tavalarla divarın üzlənməsi, ankerlənmiş: 4 m2 üzlük tavalar üçün (Divarın travertin 2 sm cilalı üzlənməsi-təzə) | Hörgüdən sonra 20 mm qalınlığında mişarlanmış əhəng daşından üzlük tavalarla divarın üzlənməsi, ankerlənmiş: 4 m2 üzlük tavalar üçün (Divarın travertin 2 sm cilalı üzlənməsi-təzə) | 1 | m(2) | 28
Pardaqlanmış pəncərəaltı mərmər tavaların düzülməsi (Travertin 3 sm 1 tər faskalı ilə qapaq üzləməsi-təzə) | Pardaqlanmış pəncərəaltı mərmər tavaların düzülməsi (Travertin 3 sm 1 tər faskalı ilə qapaq üzləməsi-təzə) | 1 | m(2) | 37
Səki plitələrdən örtüklərin qurulması, 1m2-ə qoyulan plitələrin sayı: 55 ədəd (kilit daşı-təzə) | Səki plitələrdən örtüklərin qurulması, 1m2-ə qoyulan plitələrin sayı: 55 ədəd (kilit daşı-təzə) | 1 | m(2) | 11.5
Beton bort daşlarının quraşdırılması: sement-beton örtüklərdə (təzə) | Beton bort daşlarının quraşdırılması: sement-beton örtüklərdə (təzə) | 1 | m | 15.5
Ventillərin və muftalı əks klapanların qoyulması, diametri: 20 mm | Ventillərin və muftalı əks klapanların qoyulması, diametri: 20 mm | 1 | ədəd | 14.3
Trapların quraşdırılması diametri: 50 mm | Trapların quraşdırılması diametri: 50 mm | 1 | dəst | 15
Polipropilen borulardan daxili su təchizatı və istilik sistemlərinin boru kəmərlərinin çəkilməsi: 50mm | Polipropilen borulardan daxili su təchizatı və istilik sistemlərinin boru kəmərlərinin çəkilməsi: 50mm | 1 | m | 6
Polipropilen borulardan daxili kanalizasiya boru kəmərlərin çəkilməsi, diametri: 50mm | Polipropilen borulardan daxili kanalizasiya boru kəmərlərin çəkilməsi, diametri: 50mm | 1 | m | 6
Səki plitələrdən örtüklərin qurulması, 1m2-ə qoyulan plitələrin sayı: 55 ədəd (kilit daşı-təzə) | Səki plitələrdən örtüklərin qurulması, 1m2-ə qoyulan plitələrin sayı: 55 ədəd (kilit daşı-təzə) | 1 | m(2) | 11.5
Beton bort daşlarının quraşdırılması: sement-beton örtüklərdə (təzə) | Beton bort daşlarının quraşdırılması: sement-beton örtüklərdə (təzə) | 1 | m | 15.5
Çöp siyirmə dəzgahı dolablı çəkməcəli zibil qabi/aisi 304 1500x700mm | Çöp siyirmə dəzgahı dolablı çəkməcəli zibil qabi/aisi 304 1500x700mm | 1 | ədəd | 485
Universal skamya , 69х24х172 sm | Universal skamya , 69х24х172 sm | 1 | ədəd | 600
Döşəmə örtüklərinin sökülməsi: daş parçasından (kilit) | Döşəmə örtüklərinin sökülməsi: daş parçasından (kilit) | 1 | m(2) | 2
Səki plitələrdən örtüklərin qurulması, 1m2-ə qoyulan plitələrin sayı: 55 ədəd (kilit daşı sökülmüş) | Səki plitələrdən örtüklərin qurulması, 1m2-ə qoyulan plitələrin sayı: 55 ədəd (kilit daşı sökülmüş) | 1 | m(2) | 11.5
Bort daşlarının sökülməsi: qırmadaş əsas üzərində | Bort daşlarının sökülməsi: qırmadaş əsas üzərində | 1 | m | 0.8
Beton bort daşlarının quraşdırılması: sement-beton örtüklərdə (sökülmüş) | Beton bort daşlarının quraşdırılması: sement-beton örtüklərdə (sökülmüş) | 1 | m | 15.5
Söküntü: kərpic divarların (yararsız) | Söküntü: kərpic divarların (yararsız) | 1 | m(3) | 2.5
Kəmərlərin qurulması: qəlibdə (b12.5) | Kəmərlərin qurulması: qəlibdə (b12.5) | 1 | m(3) | 50
Laqaların qoyulması: örtük tavaları üzrə (Örtüyün qoyulması üçün tirlərin atılması 7*5sm) | Laqaların qoyulması: örtük tavaları üzrə (Örtüyün qoyulması üçün tirlərin atılması 7*5sm) | 1 | m(2) | 8.5
Taxta örtüklərin düzəldilməsi: qalınlığı 28 mm (Örtüyə dikt vurulması) | Taxta örtüklərin düzəldilməsi: qalınlığı 28 mm (Örtüyə dikt vurulması) | 1 | m(2) | 15
Dikt (1,52*1,52) 10 mm (7.5*1.05=7.88m2 /2.3104=3.5 ədəd) | Dikt (1,52*1,52) 10 mm (7.5*1.05=7.88m2 /2.3104=3.5 ədəd) | 1 | ədəd | 28
Yapışdırılan buxar izolyasiyasının düzəldilməsi: bir qat | Yapışdırılan buxar izolyasiyasının düzəldilməsi: bir qat | 1 | m(2) | 9.5
Birləşdirici qatın düzəldilməsi: sement, qalınlığı 20 mm | Birləşdirici qatın düzəldilməsi: sement, qalınlığı 20 mm | 1 | m(2) | 10
Çatıların qoyulması | Çatıların qoyulması | 1 | m(3) | 180
OSB (dam örtüyündə istilik qatı) qal.9mm) | OSB (dam örtüyündə istilik qatı) qal.9mm) | 1 | m(2) | 14.3
Yapışdırılan buxar izolyasiyasının düzəldilməsi: bir qat | Yapışdırılan buxar izolyasiyasının düzəldilməsi: bir qat | 1 | m(2) | 9.5
Hazır dayaq tirlər üzrə metal keramitdən dam örtüklərinin düzəldilməsi: orta mürəkkəbli (rəngli trapes şifer) | Hazır dayaq tirlər üzrə metal keramitdən dam örtüklərinin düzəldilməsi: orta mürəkkəbli (rəngli trapes şifer) | 1 | m(2) | 18
Novların düzəldilməsi: asma | Novların düzəldilməsi: asma | 1 | m | 9.6
Metal su axıdıcı sistemin qurulması: əyrilər (dirsəklər) | Metal su axıdıcı sistemin qurulması: əyrilər (dirsəklər) | 1 | ədəd | 5
Metal su axıdıcı sistemin qurulması: düz boru bağlantıları | Metal su axıdıcı sistemin qurulması: düz boru bağlantıları | 1 | m | 5
Metal su axıdıcı sistemin qurulması: qıflar | Metal su axıdıcı sistemin qurulması: qıflar | 1 | ədəd | 5
390x190x188 mm ölçülərində mişarlanmış əhəng daşından yaşayış, ictimai və sənaye binalarının daxili divarlarının hörgüsü: 39 sm qalınlığında (30 sm tuğla divar hörgüsü işçilik) | 390x190x188 mm ölçülərində mişarlanmış əhəng daşından yaşayış, ictimai və sənaye binalarının daxili divarlarının hörgüsü: 39 sm qalınlığında (30 sm tuğla divar hörgüsü işçilik) | 1 | m(2) | 28
Gil Kərpic (28x18x13sm) ( (33*40=1320) | Gil Kərpic (28x18x13sm) ( (33*40=1320) | 1 | ədəd | 1
390x190x188 mm ölçülərində mişarlanmış əhəng daşından yaşayış, ictimai və sənaye binalarının daxili divarlarının hörgüsü: 19 sm qalınlığında | 390x190x188 mm ölçülərində mişarlanmış əhəng daşından yaşayış, ictimai və sənaye binalarının daxili divarlarının hörgüsü: 19 sm qalınlığında | 1 | m(2) | 14
Gil Kərpic (28x18x13sm) ( (9*27=243) | Gil Kərpic (28x18x13sm) ( (9*27=243) | 1 | ədəd | 1
Beton və daş səthlərin sement-əhəng və ya sement məhlulu ilə suvanması: divarların, yaxşılaşdırılmış | Beton və daş səthlərin sement-əhəng və ya sement məhlulu ilə suvanması: divarların, yaxşılaşdırılmış | 1 | m(2) | 10
Səthləri hazırlamaqla fasadların taxtabəndlərdən rənglənməsi: silikatlı (silikonlu boya) | Səthləri hazırlamaqla fasadların taxtabəndlərdən rənglənməsi: silikatlı (silikonlu boya) | 1 | m(2) | 5
Silikonlu fasad boyası (qumlu) (33*0.63=20.8) | Silikonlu fasad boyası (qumlu) (33*0.63=20.8) | 1 | kg | 5
PVX blokların daxili və xarici qapı boşluqlarına qoyulması daş divarlarda, boşluğun sahəsi 3m2-dək | PVX blokların daxili və xarici qapı boşluqlarına qoyulması daş divarlarda, boşluğun sahəsi 3m2-dək | 1 | m(2) | 120
Yaşayış və ictimai binalarda PVX profildən pəncərə bloklarının qoyulması: dönən (açılan, dönən-açılan), boşluğun sahəsi 2 m2-dən artıq, bir laylı ( Tək qat şüşəli) | Yaşayış və ictimai binalarda PVX profildən pəncərə bloklarının qoyulması: dönən (açılan, dönən-açılan), boşluğun sahəsi 2 m2-dən artıq, bir laylı ( Tək qat şüşəli) | 1 | m(2) | 100
Divarların sement məhlulu ilə karniz, plintus və künc tavacıqları ilə üzlənməsi: ictimai binalarda kərpic və beton üzrə | Divarların sement məhlulu ilə karniz, plintus və künc tavacıqları ilə üzlənməsi: ictimai binalarda kərpic və beton üzrə | 1 | m(2) | 10
Tikinti şəraitində məhlulu hazırlamaqla, quru qatışıqdan örtüklərin düzəldilməsi : döşəmələr üçün şirlənməmiş hamar birrəngli keramik tavalardan (təzə) | Tikinti şəraitində məhlulu hazırlamaqla, quru qatışıqdan örtüklərin düzəldilməsi : döşəmələr üçün şirlənməmiş hamar birrəngli keramik tavalardan (təzə) | 1 | m(2) | 20
Tavanların qurulması: məsaməli plitələrdən, sinklənmiş profildən karkas üzrə | Tavanların qurulması: məsaməli plitələrdən, sinklənmiş profildən karkas üzrə | 1 | m(2) | 20
Asma tavan üçün lambirin 25sm (7.5*1.05=7.88) | Asma tavan üçün lambirin 25sm (7.5*1.05=7.88) | 1 | m(2) | 17
Unitazların quraşdırılması: baçokla bilavasitə birləşdirilmiş | Unitazların quraşdırılması: baçokla bilavasitə birləşdirilmiş | 1 | dəst | 100
Armaturlu baçoklar | Armaturlu baçoklar | 1 | dəst | 72
Unitaz azyat | Unitaz azyat | 1 | ədəd | 150
Əlüzyuyanların quraşdırılması: soyuq su çəkilməklə | Əlüzyuyanların quraşdırılması: soyuq su çəkilməklə | 1 | dəst | 90
Ventillərin və muftalı əks klapanların qoyulması, diametri: 20 mm (aftafa krantı) | Ventillərin və muftalı əks klapanların qoyulması, diametri: 20 mm (aftafa krantı) | 1 | ədəd | 14.3
Qarışdırıcıların quraşdırılması (əlüzyuyanlar üçün) | Qarışdırıcıların quraşdırılması (əlüzyuyanlar üçün) | 1 | ədəd | 40
Trapların quraşdırılması diametri: 50 mm | Trapların quraşdırılması diametri: 50 mm | 1 | ədəd | 15
Ventillərin və muftalı əks klapanların qoyulması, diametri: 20 mm (ara musluklar) | Ventillərin və muftalı əks klapanların qoyulması, diametri: 20 mm (ara musluklar) | 1 | ədəd | 14.3
Çanaq üçün sifon boru | Çanaq üçün sifon boru | 1 | ədəd | 14.3
Əlüzyuyan sifonu | Əlüzyuyan sifonu | 1 | ədəd | 13.8
Polipropilen borulardan daxili kanalizasiya boru kəmərlərin çəkilməsi, diametri: 110mm | Polipropilen borulardan daxili kanalizasiya boru kəmərlərin çəkilməsi, diametri: 110mm | 1 | m | 10
Polipropilen borulardan daxili su təchizatı və istilik sistemlərinin boru kəmərlərinin çəkilməsi: 25mm | Polipropilen borulardan daxili su təchizatı və istilik sistemlərinin boru kəmərlərinin çəkilməsi: 25mm | 1 | m | 6
Polipropilen borulardan daxili kanalizasiya boru kəmərlərin çəkilməsi, diametri: 50mm | Polipropilen borulardan daxili kanalizasiya boru kəmərlərin çəkilməsi, diametri: 50mm | 1 | m | 6
Tavan və ya divar çirağı:normal mühitli otaqlar üçün vintlərlə bərkidilmiş birlampalı | Tavan və ya divar çirağı:normal mühitli otaqlar üçün vintlərlə bərkidilmiş birlampalı | 1 | ədəd | 50
Lüminesent və ya civə lampalı çılçıraqlar | Lüminesent və ya civə lampalı çılçıraqlar | 1 | ədəd | 25
Elektrik açarı: gizli üsulla elektrik şəbəkəsinin çəkilməsi zamanı, ikidilli, batıqlı tipli | Elektrik açarı: gizli üsulla elektrik şəbəkəsinin çəkilməsi zamanı, ikidilli, batıqlı tipli | 1 | ədəd | 9.5
Elektrik açarları + Rozetka qapaqlı, | Elektrik açarları + Rozetka qapaqlı, | 1 | ədəd | 9
Özül detallarda quraşdırılan asma tavan çırağı, çıraqdakı lampaların sayı, qədər: 2 | Özül detallarda quraşdırılan asma tavan çırağı, çıraqdakı lampaların sayı, qədər: 2 | 1 | ədəd | 45
PLAFON LED SENSOR 15W XR108 | PLAFON LED SENSOR 15W XR108 | 1 | ədəd | 20
Çəkilmiş boru, blok və qutularda 35 kV-a qədər kabel, 1 m kabelin kütləsi, kq, qədər:1 | Çəkilmiş boru, blok və qutularda 35 kV-a qədər kabel, 1 m kabelin kütləsi, kq, qədər:1 | 1 | m | 2.3
0,66kV-luq güc kabeli NYM 3x2,5 (RM) | 0,66kV-luq güc kabeli NYM 3x2,5 (RM) | 1 | m | 4
Döşəmənin əsası üzrə polietilen boru, diametri, mm, qədər: 50 | Döşəmənin əsası üzrə polietilen boru, diametri, mm, qədər: 50 | 1 | m | 1.2
Naqil üçün Qırçınlı PLASTİK Yanmaz Boru (QARA d= 20mm) t-50m | Naqil üçün Qırçınlı PLASTİK Yanmaz Boru (QARA d= 20mm) t-50m | 1 | m | 0.6
Divarda şaxəli qutular | Divarda şaxəli qutular | 1 | ədəd | 27.5
Söküntü: kərpic divarların (yararsız) | Söküntü: kərpic divarların (yararsız) | 1 | m(3) | 2.5
Örtüklər üzrə qalınlığı 100mm olan beton qatın tökülməsi | Örtüklər üzrə qalınlığı 100mm olan beton qatın tökülməsi | 1 | m(2) | 35
Armatur A3 sinifli,10mm ( | Armatur A3 sinifli,10mm ( | 1 | ton | 1100
Tirsiz örtüklərin qurulması, qalınlığı: 200 mm-ə qədər, dayaq meydançasından 6 m- ə qədər hündürlükdə (divar və örtüyün) | Tirsiz örtüklərin qurulması, qalınlığı: 200 mm-ə qədər, dayaq meydançasından 6 m- ə qədər hündürlükdə (divar və örtüyün) | 1 | m(3) | 200
Armatur A3 sinifli,10mm ( | Armatur A3 sinifli,10mm ( | 1 | ton | 1100
Otsep (quru qum) | Otsep (quru qum) | 1 | m(3) | 32
Yükgötürmə qabiliyyəti 15 ton olan (kod 400004) bortlu avtomobillər vasitəsilə beton, dəmir-beton məmulatlarının, divar və arakəsmə materiallarının (kərpic, bloklar, daşlar, tavalar, panellər), dairəvi meşə materiallarının və mişarlanmış materialların daşınması. daşınma məsafəsi - 60 km. 1-ci sinifli yük | Yükgötürmə qabiliyyəti 15 ton olan (kod 400004) bortlu avtomobillər vasitəsilə beton, dəmir-beton məmulatlarının, divar və arakəsmə materiallarının (kərpic, bloklar, daşlar, tavalar, panellər), dairəvi meşə materiallarının və mişarlanmış materialların daşınması. daşınma məsafəsi - 60 km. 1-ci sinifli yük | 1 | ton | 8
Döşəmə örtüyünün sökülməsi: keramoqranit tavalardan (travertin pillələrin sökülməsi) | Döşəmə örtüyünün sökülməsi: keramoqranit tavalardan (travertin pillələrin sökülməsi) | 1 | m(2) | 2
Pillələrin və pilləaltlarının pardaqlanmış mərmər tavalarla üzlənməsi (sökülmüş tavalardan) | Pillələrin və pilləaltlarının pardaqlanmış mərmər tavalarla üzlənməsi (sökülmüş tavalardan) | 1 | m(2) | 75
Metal zibil qabı | Metal zibil qabı | 1 | ədəd | 230
Döşəmə örtüklərinin sökülməsi: daş parçasından (kilit) | Döşəmə örtüklərinin sökülməsi: daş parçasından (kilit) | 1 | m(2) | 2
Səki plitələrdən örtüklərin qurulması, 1m2-ə qoyulan plitələrin sayı: 55 ədəd (kilitdaşı sökülmüş) | Səki plitələrdən örtüklərin qurulması, 1m2-ə qoyulan plitələrin sayı: 55 ədəd (kilitdaşı sökülmüş) | 1 | m(2) | 11.5
Bort daşlarının sökülməsi: qırmadaş əsas üzərində | Bort daşlarının sökülməsi: qırmadaş əsas üzərində | 1 | m | 0.8
Beton bort daşlarının quraşdırılması: sement-beton örtüklərdə | Beton bort daşlarının quraşdırılması: sement-beton örtüklərdə | 1 | m | 15.5
Söküntü: kərpic divarların (yararsız) | Söküntü: kərpic divarların (yararsız) | 1 | m(3) | 2.5
Kəmərlərin qurulması: qəlibdə (b12.5) | Kəmərlərin qurulması: qəlibdə (b12.5) | 1 | m(3) | 50
Laqaların qoyulması: örtük tavaları üzrə (Örtüyün qoyulması üçün tirlərin atılması 7*5sm) | Laqaların qoyulması: örtük tavaları üzrə (Örtüyün qoyulması üçün tirlərin atılması 7*5sm) | 1 | m(2) | 8.5
Taxta örtüklərin düzəldilməsi: qalınlığı 28 mm (Örtüyə dikt vurulması) | Taxta örtüklərin düzəldilməsi: qalınlığı 28 mm (Örtüyə dikt vurulması) | 1 | m(2) | 15
Dikt (1,52*1,52) 10 mm (7.5*1.05=7.88m2 /2.3104=3.5 ədəd) | Dikt (1,52*1,52) 10 mm (7.5*1.05=7.88m2 /2.3104=3.5 ədəd) | 1 | ədəd | 28
Yapışdırılan buxar izolyasiyasının düzəldilməsi: bir qat | Yapışdırılan buxar izolyasiyasının düzəldilməsi: bir qat | 1 | m(2) | 9.5
Birləşdirici qatın düzəldilməsi: sement, qalınlığı 20 mm | Birləşdirici qatın düzəldilməsi: sement, qalınlığı 20 mm | 1 | m(2) | 10
Çatıların qoyulması | Çatıların qoyulması | 1 | m(3) | 180
OSB (dam örtüyündə istilik qatı) qal.9mm | OSB (dam örtüyündə istilik qatı) qal.9mm | 1 | m(2) | 14.3
Yapışdırılan buxar izolyasiyasının düzəldilməsi: bir qat | Yapışdırılan buxar izolyasiyasının düzəldilməsi: bir qat | 1 | m(2) | 9.5
Hazır dayaq tirlər üzrə metal keramitdən dam örtüklərinin düzəldilməsi: orta mürəkkəbli (rəngli trapes şifer) | Hazır dayaq tirlər üzrə metal keramitdən dam örtüklərinin düzəldilməsi: orta mürəkkəbli (rəngli trapes şifer) | 1 | m(2) | 18
Novların düzəldilməsi: asma | Novların düzəldilməsi: asma | 1 | m | 9.6
Metal su axıdıcı sistemin qurulması: əyrilər (dirsəklər) | Metal su axıdıcı sistemin qurulması: əyrilər (dirsəklər) | 1 | ədəd | 5
Metal su axıdıcı sistemin qurulması: düz boru bağlantıları | Metal su axıdıcı sistemin qurulması: düz boru bağlantıları | 1 | m | 5
Metal su axıdıcı sistemin qurulması: qıflar | Metal su axıdıcı sistemin qurulması: qıflar | 1 | ədəd | 5
390x190x188 mm ölçülərində mişarlanmış əhəng daşından yaşayış, ictimai və sənaye binalarının daxili divarlarının hörgüsü: 39 sm qalınlığında (30 sm tuğla divar hörgüsü işçilik) | 390x190x188 mm ölçülərində mişarlanmış əhəng daşından yaşayış, ictimai və sənaye binalarının daxili divarlarının hörgüsü: 39 sm qalınlığında (30 sm tuğla divar hörgüsü işçilik) | 1 | m(2) | 28
Gil Kərpic (28x18x13sm) ( (33*40=1320) | Gil Kərpic (28x18x13sm) (33*40=1320) | 1 | ədəd | 1
390x190x188 mm ölçülərində mişarlanmış əhəng daşından yaşayış, ictimai və sənaye binalarının daxili divarlarının hörgüsü: 19 sm qalınlığında | 390x190x188 mm ölçülərində mişarlanmış əhəng daşından yaşayış, ictimai və sənaye binalarının daxili divarlarının hörgüsü: 19 sm qalınlığında | 1 | m(2) | 14
Gil Kərpic (28x18x13sm) (9*27=243) | Gil Kərpic (28x18x13sm) ( (9*27=243) | 1 | ədəd | 1
Beton və daş səthlərin sement-əhəng və ya sement məhlulu ilə suvanması: divarların, yaxşılaşdırılmış | Beton və daş səthlərin sement-əhəng və ya sement məhlulu ilə suvanması: divarların, yaxşılaşdırılmış | 1 | m(2) | 10
Səthləri hazırlamaqla fasadların taxtabəndlərdən rənglənməsi: silikatlı (silikonlu boya) | Səthləri hazırlamaqla fasadların taxtabəndlərdən rənglənməsi: silikatlı (silikonlu boya) | 1 | m(2) | 5
Silikonlu fasad boyası (qumlu) (33*0.63=20.8) | ilikonlu fasad boyası (qumlu) (33*0.63=20.8) | 1 | kg | 5
PVX blokların daxili və xarici qapı boşluqlarına qoyulması daş divarlarda, boşluğun sahəsi 3m2-dək | PVX blokların daxili və xarici qapı boşluqlarına qoyulması daş divarlarda, boşluğun sahəsi 3m2-dək | 1 | m(2) | 125
Yaşayış və ictimai binalarda PVX profildən pəncərə bloklarının qoyulması: dönən (açılan, dönən-açılan), boşluğun sahəsi 2 m2-dən artıq, bir laylı ( Tək qat şüşəli) | Yaşayış və ictimai binalarda PVX profildən pəncərə bloklarının qoyulması: dönən (açılan, dönən-açılan), boşluğun sahəsi 2 m2-dən artıq, bir laylı ( Tək qat şüşəli) | 1 | m(2) | 100
Divarların sement məhlulu ilə karniz, plintus və künc tavacıqları ilə üzlənməsi: ictimai binalarda kərpic və beton üzrə | Divarların sement məhlulu ilə karniz, plintus və künc tavacıqları ilə üzlənməsi: ictimai binalarda kərpic və beton üzrə | 1 | m(2) | 10
Tikinti şəraitində məhlulu hazırlamaqla, quru qatışıqdan örtüklərin düzəldilməsi : döşəmələr üçün şirlənməmiş hamar birrəngli keramik tavalardan | Tikinti şəraitində məhlulu hazırlamaqla, quru qatışıqdan örtüklərin düzəldilməsi : döşəmələr üçün şirlənməmiş hamar birrəngli keramik tavalardan | 1 | m(2) | 20
Tavanların qurulması: məsaməli plitələrdən, sinklənmiş profildən karkas üzrə | Tavanların qurulması: məsaməli plitələrdən, sinklənmiş profildən karkas üzrə | 1 | m(2) | 20
Asma tavan üçün lambirin 25sm (7.5*1.05=7.88) | Asma tavan üçün lambirin 25sm (7.5*1.05=7.88) | 1 | m(2) | 17
Unitazların quraşdırılması: baçokla bilavasitə birləşdirilmiş | Unitazların quraşdırılması: baçokla bilavasitə birləşdirilmiş | 1 | dəst | 100
Armaturlu baçoklar | Armaturlu baçoklar | 1 | dəst | 72
Unitaz azyat | Unitaz azyat | 1 | ədəd | 150
Əlüzyuyanların quraşdırılması: soyuq su çəkilməklə | Əlüzyuyanların quraşdırılması: soyuq su çəkilməklə | 1 | dəst | 90
Ventillərin və muftalı əks klapanların qoyulması, diametri: 20 mm (aftafa krantı) | Ventillərin və muftalı əks klapanların qoyulması, diametri: 20 mm (aftafa krantı) | 1 | ədəd | 14.3
Qarışdırıcıların quraşdırılması (əlüzyuyanlar üçün) | Qarışdırıcıların quraşdırılması (əlüzyuyanlar üçün) | 1 | ədəd | 40
Trapların quraşdırılması diametri: 50 mm | Trapların quraşdırılması diametri: 50 mm | 1 | ədəd | 15
Ventillərin və muftalı əks klapanların qoyulması, diametri: 20 mm (ara musluklar) | Ventillərin və muftalı əks klapanların qoyulması, diametri: 20 mm (ara musluklar) | 1 | ədəd | 14.3
Çanaq üçün sifon boru | Çanaq üçün sifon boru | 1 | ədəd | 14.3
Əlüzyuyan sifonu | Əlüzyuyan sifonu | 1 | ədəd | 13.8
Polipropilen borulardan daxili kanalizasiya boru kəmərlərin çəkilməsi, diametri: 110mm | Polipropilen borulardan daxili kanalizasiya boru kəmərlərin çəkilməsi, diametri: 110mm | 1 | m | 10
Polipropilen borulardan daxili su təchizatı və istilik sistemlərinin boru kəmərlərinin çəkilməsi: 25mm | Polipropilen borulardan daxili su təchizatı və istilik sistemlərinin boru kəmərlərinin çəkilməsi: 25mm | 1 | m | 6
Polipropilen borulardan daxili kanalizasiya boru kəmərlərin çəkilməsi, diametri: 50mm | Polipropilen borulardan daxili kanalizasiya boru kəmərlərin çəkilməsi, diametri: 50mm | 1 | m | 6
Tavan və ya divar çirağı:normal mühitli otaqlar üçün vintlərlə bərkidilmiş birlampalı | Tavan və ya divar çirağı:normal mühitli otaqlar üçün vintlərlə bərkidilmiş birlampalı | 1 | ədəd | 50
Lüminesent və ya civə lampalı çılçıraqlar | Lüminesent və ya civə lampalı çılçıraqlar | 1 | ədəd | 25
Elektrik açarı: gizli üsulla elektrik şəbəkəsinin çəkilməsi zamanı, ikidilli, batıqlı tipli | Elektrik açarı: gizli üsulla elektrik şəbəkəsinin çəkilməsi zamanı, ikidilli, batıqlı tipli | 1 | ədəd | 9.5
Elektrik açarları + Rozetka qapaqlı, | Elektrik açarları + Rozetka qapaqlı, | 1 | ədəd | 9
Özül detallarda quraşdırılan asma tavan çırağı, çıraqdakı lampaların sayı, qədər: 2 | Özül detallarda quraşdırılan asma tavan çırağı, çıraqdakı lampaların sayı, qədər: 2 | 1 | ədəd | 45
PLAFON LED SENSOR 15W XR108 | PLAFON LED SENSOR 15W XR108 | 1 | ədəd | 20
Çəkilmiş boru, blok və qutularda 35 kV-a qədər kabel, 1 m kabelin kütləsi, kq, qədər:1 | Çəkilmiş boru, blok və qutularda 35 kV-a qədər kabel, 1 m kabelin kütləsi, kq, qədər:1 | 1 | m | 2.3
0,66kV-luq güc kabeli NYM 3x2,5 (RM) | 0,66kV-luq güc kabeli NYM 3x2,5 (RM) | 1 | m | 4
Döşəmənin əsası üzrə polietilen boru, diametri, mm, qədər: 50 | Döşəmənin əsası üzrə polietilen boru, diametri, mm, qədər: 50 | 1 | m | 1.2
Naqil üçün Qırçınlı PLASTİK Yanmaz Boru (QARA d= 20mm) t-50m | Naqil üçün Qırçınlı PLASTİK Yanmaz Boru (QARA d= 20mm) t-50m | 1 | m | 0.6
Divarda şaxəli qutular | Divarda şaxəli qutular | 1 | ədəd | 27.5
Söküntü: kərpic divarların | Söküntü: kərpic divarların | 1 | m(3) | 2.5
Örtüklər üzrə qalınlığı 100mm olan beton qatın tökülməsi | Örtüklər üzrə qalınlığı 100mm olan beton qatın tökülməsi | 1 | m(2) | 35
Armatur A3 sinifli,10mm ( | Armatur A3 sinifli,10mm ( | 1 | ton | 1100
Tirsiz örtüklərin qurulması, qalınlığı: 200 mm-ə qədər, dayaq meydançasından 6 m- ə qədər hündürlükdə (Şambo divar və örtüyün betonu) | Tirsiz örtüklərin qurulması, qalınlığı: 200 mm-ə qədər, dayaq meydançasından 6 m- ə qədər hündürlükdə (Şambo divar və örtüyün betonu) | 1 | m(3) | 200
Armatur A3 sinifli,10mm | Armatur A3 sinifli,10mm | 1 | ton | 1100
Otsep (quru qum) ( | Otsep (quru qum) | 1 | m(3) | 32
Metal çəpərlərin xırda təmiri (Zibil tullantı ərazisinin çəpəri) | Metal çəpərlərin xırda təmiri (Zibil tullantı ərazisinin çəpəri) | 1 | m(2) | 5
Bort daşlarının sökülməsi: qırmadaş əsas üzərində (kənd yolları) | Bort daşlarının sökülməsi: qırmadaş əsas üzərində (kənd yolları) | 1 | m | 0.8
Beton bort daşlarının quraşdırılması: sement-beton örtüklərdə (kənd yolları- sökülmüş kilit daşı) | Beton bort daşlarının quraşdırılması: sement-beton örtüklərdə (kənd yolları- sökülmüş kilit daşı) | 1 | m | 15.5
Fasadların akril tərkiblərlə boyanması: taxtabəndlərdən, boyavuranla, səthi hazırlamaqla (beton bordürlərin boyanması) | Fasadların akril tərkiblərlə boyanması: taxtabəndlərdən, boyavuranla, səthi hazırlamaqla (beton bordürlərin boyanması) | 1 | m(2) | 7.3
Beton bort daşlarının quraşdırılması: sement-beton örtüklərdə (kənd yolları 30*10 403-9050-98 təzə bordür) | Beton bort daşlarının quraşdırılması: sement-beton örtüklərdə (kənd yolları 30*10 403-9050-98 təzə bordür) | 1 | m | 15.5
Yükgötürmə qabiliyyəti 15 ton olan (kod 400004) bortlu avtomobillər vasitəsilə beton, dəmir-beton məmulatlarının, divar və arakəsmə materiallarının (kərpic, bloklar, daşlar, tavalar, panellər), dairəvi meşə materiallarının və mişarlanmış materialların daşınması. daşınma məsafəsi - 60 km. 1-ci sinifli yük | Yükgötürmə qabiliyyəti 15 ton olan (kod 400004) bortlu avtomobillər vasitəsilə beton, dəmir-beton məmulatlarının, divar və arakəsmə materiallarının (kərpic, bloklar, daşlar, tavalar, panellər), dairəvi meşə materiallarının və mişarlanmış materialların daşınması. daşınma məsafəsi - 60 km. 1-ci sinifli yük | 1 | ton | 8
Döşəmə örtüyünün sökülməsi: keramoqranit tavalardan (travertin pillələrin sökülməsi) | Döşəmə örtüyünün sökülməsi: keramoqranit tavalardan (travertin pillələrin sökülməsi) | 1 | m(2) | 2
Pillələrin və pilləaltlarının pardaqlanmış mərmər tavalarla üzlənməsi (Təzə travertin tavalardan) | Pillələrin və pilləaltlarının pardaqlanmış mərmər tavalarla üzlənməsi (Təzə travertin tavalardan) | 1 | m(2) | 75
Polivinilasetatlı suemulsiya tərkiblərlə yaxşılaşdırılmış rəngləmə: suvaq üzrə divarları | Polivinilasetatlı suemulsiya tərkiblərlə yaxşılaşdırılmış rəngləmə: suvaq üzrə divarları | 1 | m(2) | 6.5
Polivinilasetatlı suemulsiya tərkiblərlə yaxşılaşdırılmış rəngləmə: suvaq üzrə tavanları | Polivinilasetatlı suemulsiya tərkiblərlə yaxşılaşdırılmış rəngləmə: suvaq üzrə tavanları | 1 | m(2) | 6.5
Şüşələrin çıxarılması: düzxətli çərçivələrdən | Şüşələrin çıxarılması: düzxətli çərçivələrdən | 1 | m(2) | 3
Pəncərələrin pəncərə şüşəsi ilə şüşələnməsi: qoşa laylı (101-9882-10) | Pəncərələrin pəncərə şüşəsi ilə şüşələnməsi: qoşa laylı (101-9882-10) | 1 | m(2) | 45
Özül detallarda quraşdırılan asma tavan çırağı, çıraqdakı lampaların sayı, qədər: 4 | Özül detallarda quraşdırılan asma tavan çırağı, çıraqdakı lampaların sayı, qədər: 4 | 1 | ədəd | 50
Özül detallarda quraşdırılan asma tavan çırağı, çıraqdakı lampaların sayı, qədər: 2 | Özül detallarda quraşdırılan asma tavan çırağı, çıraqdakı lampaların sayı, qədər: 2 | 1 | ədəd | 45
LED PANEL Suvaq üstü 600X600mm 48W WH/İşıq rəngi: Ağ | LED PANEL Suvaq üstü 600X600mm 48W WH/İşıq rəngi: Ağ | 1 | ədəd | 22.6
Tutacaqsız metal məhəccərlərin qurulması ( işçilik) | Tutacaqsız metal məhəccərlərin qurulması ( işçilik) | 1 | m | 100
Metal tor 50x50mm,qalınlığı 3mm,sinklənmiş | Metal tor 50x50mm,qalınlığı 3mm,sinklənmiş | 1 | m(2) | 12.6
Metal konstruksiyalar (Dirək d50*3 boru-256m.Karkas profil 40*20*2-1152m.d6mm- 1152m =3300 kq) | Metal konstruksiyalar (Dirək d50*3 boru-256m.Karkas profil 40*20*2-1152m.d6mm- 1152m =3300 kq) | 1 | ton | 10
Betondan yastı bünövrə tavalarının qurulması | Betondan yastı bünövrə tavalarının qurulması | 1 | m(3) | 250
Yükgötürmə qabiliyyəti 15 ton olan (kod 400004) bortlu avtomobillər vasitəsilə beton, dəmir-beton məmulatlarının, divar və arakəsmə materiallarının (kərpic, bloklar, daşlar, tavalar, panellər), dairəvi meşə materiallarının və mişarlanmış materialların daşınması. daşınma məsafəsi - 60 km. 1-ci sinifli yük | Yükgötürmə qabiliyyəti 15 ton olan (kod 400004) bortlu avtomobillər vasitəsilə beton, dəmir-beton məmulatlarının, divar və arakəsmə materiallarının (kərpic, bloklar, daşlar, tavalar, panellər), dairəvi meşə materiallarının və mişarlanmış materialların daşınması. daşınma məsafəsi - 60 km. 1-ci sinifli yük | 1 | ton | 8
Maye yanacaq və ya qazla işləyən polad İstilik borulu buxar su qızdırıcı polad qazanlarının qoyulması, istilik məhsuldarlığı: 0,46 (0,4) MVt (Gkal/saat)-a qədər | Maye yanacaq və ya qazla işləyən polad İstilik borulu buxar su qızdırıcı polad qazanlarının qoyulması, istilik məhsuldarlığı: 0,46 (0,4) MVt (Gkal/saat)-a qədər | 1 | ədəd | 400
İstilik qazanı 200,000 kcal/saat | İstilik qazanı 200,000 kcal/saat ( | 1 | dəst | 6480
Şamandra (suyun səviyyəsinə nəzarət) | Şamandra (suyun səviyyəsinə nəzarət) | 1 | ədəd | 35
Qaz təzyiq siqnalizatoru CДГ | Qaz təzyiq siqnalizatoru CДГ | 1 | ədəd | 20.2
Elektron tipli rele ilə mühafizə CP-721 | Elektron tipli rele ilə mühafizə CP-721 | 1 | ədəd | 93.7
Özül detallarda quraşdırılan asma tavan çırağı, çıraqdakı lampaların sayı, qədər: 2 | Özül detallarda quraşdırılan asma tavan çırağı, çıraqdakı lampaların sayı, qədər: 2 | 1 | ədəd | 45
LED PANEL 600X60mm0 48W WW/İşıq rəngi: Sarı | LED PANEL 600X60mm0 48W WW/İşıq rəngi: Sarı | 1 | ədəd | 22.6
Özül detallarda quraşdırılan asma tavan çırağı, çıraqdakı lampaların sayı, qədər: 2 | Özül detallarda quraşdırılan asma tavan çırağı, çıraqdakı lampaların sayı, qədər: 2 | 1 | ədəd | 45
Metal işıq dirəyi H=1,07m | Metal işıq dirəyi H=1,07m ( | 1 | ədəd | 100
Travertin bordyur takoz 15x30x30 | Travertin bordyur takoz 15x30x30 | 1 | ədəd | 60
Çəkilmiş boru, blok və qutularda 35 kV-a qədər kabel, 1 m kabelin kütləsi, kq, qədər:1 | Çəkilmiş boru, blok və qutularda 35 kV-a qədər kabel, 1 m kabelin kütləsi, kq, qədər:1 | 1 | m | 2.3
0,66kV-luq güc kabeli NYM 4x2,5 (RM) | 0,66kV-luq güc kabeli NYM 4x2,5 (RM) | 1 | m | 5
Polietilen boru 25 mm | Polietilen boru 25 mm | 1 | m | 4.5
Elektrik paylayıcı qutusu (350x640x150sm) | Elektrik paylayıcı qutusu (350x640x150sm) ( | 1 | ədəd | 63
Avtomat 40A 3 fazlı, | Avtomat 40A 3 fazlı, | 1 | ədəd | 28
Gərginlik idarəetmə relesi RM17TG00 | Gərginlik idarəetmə relesi RM17TG00 | 1 | ədəd | 428.4
Maqnit işəsalıcı 25A LC1E2510M5 | Maqnit işəsalıcı 25A LC1E2510M5 | 1 | ədəd | 64.95
Avtomat açar 1 faz.25A | Avtomat açar 1 faz.25A | 1 | ədəd | 5.5
İnzibati binasının dam örtüyünün yararsız vəziyyətə düşmüş metal hissələrinin təmir edilməsi | İnzibati binasının dam örtüyünün yararsız vəziyyətə düşmüş metal hissələrinin təmir edilməsi | 1 | ədəd | 2500
Atmosfer sulsrının yararsız vəziyyətə saldığı tavan və divarlarının aşınmış astar üzlüklərinin təmizlənməsi | Atmosfer sulsrının yararsız vəziyyətə saldığı tavan və divarlarının aşınmış astar üzlüklərinin təmizlənməsi | 1 | m(2) | 2
Həmin divarların astar üzlük məhlulu ilə suvanması | Həmin divarların astar üzlük məhlulu ilə suvanması | 1 | m(2) | 9
Divarların və tavanın emusiya ilə iki dəfədən rənglənməsi | Divarların və tavanın emusiya ilə iki dəfədən rənglənməsi | 1 | m(2) | 6
Divarın yuyulması | Su emulsiya ilə yuyulma,daxili divarlar,yaş yuyulma | 1 | m(2) | 1
Tavanın yuyulması | Suemulsiya,yaş yuyulma | 1 | m(2) | 1
Divarın emusiya ilə rənglənməsi | Silinə bilən,tənəffüs edən,asan tətbiq edilən, zərbə və cızılmaya qarşı davamlı, qoxusuz.Daxili divarların rənglənməsi | 1 | m(2) | 5.5
Tavanın rənglənməsi | Silinə bilən,tənəffüs edən,asan tətbiq edilən, zərbə və cızılmaya qarşı davamlı, qoxusuz,Tətbiq olunduğu səthlərə çox yaxşı yapışan,fiziki və imyəvi təsirlərə qarşı dayanıqlı,solmayan son qat boya,mat | 1 | m(2) | 6.5
Həyətdə tometin sökülməsi | Zədələnmədən sökülməsi | 1 | m(2) | 2
Altının beton qatı ilə düzəldilməsi | qarışdırılacaq sement: Mineral əlavə sulfatadavamlı klinker ilə birlikdə üyüdülməsi ilə əldə olunan, ümumi hörgü-suvaq işləri üçün nəzərdə tutulan sement.genişlənmə(mm) 0-1 SO3(%) 2-2.10 CL-(%) 0.1, qarışıq qum+sement | 1 | m(2) | 6.5
Tametin yenisinin vurulması | Ləkə saxlamayan,20x40 sm | 1 | m(2) | 12
Plafonların dəyişdirilməsi (plafon daxil) | Gövdə materialı | 1 | ədəd | 6
Radiatorların dəyişdirilməsi (L=0,80+1sm) | Material alüminium | 1 | ədəd | 110
Arko kranların dəyişdirilməsi | Baçokun arko kranlarının dəyişdirilməsi | 1 | ədəd | 7.5
Prajektorun dəyişdirilməsi | 280 vtt | 1 | ədəd | 40
Təmir prosesi zamanı yaranan tullantıların utilizasiyası işçilik | İşlər tammalandıqdan sonra təchizatçı tərəfindən icra olunmalı və əlavə təmizlik işlərinə ehtiyac qalmamalıdır. | 1 | ədəd | 1000
İşıq kəlbətini | İşıq kəlbətini | 1 | ədəd | 10
İzolent | İzolent | 1 | ədəd | 1.5
İşıq üçün testr | İşıq üçün testr | 1 | ədəd | 25
Fəhlə paltarı | Fəhlə paltarı | 1 | ədəd | 32
Fəhlə ayaqqabısı | Fəhlə ayaqqabısı | 1 | cüt | 16
Jilet fosforlu | Jilet fosforlu | 1 | ədəd | 1.9
Xalat fəhlə üçün | Xalat fəhlə üçün | 1 | ədəd | 4.5
Maqnit 3 fazlı işə buraxıdıcı 100 A | Maqnit 3 fazlı işə buraxıdıcı 100 A | 1 | ədəd | 100
Maqnit 3 fazlı işə buraxıdıcı 125 A | Maqnit 3 fazlı işə buraxıdıcı 125 A | 1 | ədəd | 125
Avtomat 3 fazlı 165 A | Avtomat 3 fazlı 165 A | 1 | ədəd | 120
Avtomat 3 fazlı 100 A | Avtomat 3 fazlı 100 A | 1 | ədəd | 100
Kabel 4x25 | Kabel 4x25 | 1 | m | 2
Kabel 2x25 | Kabel 2x25 | 1 | m | 1
İşıq dirəkləri 6 m | İşıq dirəkləri 6 m | 1 | ədəd | 300
Led işıq başlıqları | Led işıq başlıqları | 1 | ədəd | 35
Lampa 50 vatt | Lampa 50 vatt | 1 | ədəd | 5
Lampa 40 vatt | Lampa 40 vatt | 1 | ədəd | 4.5
Lampa 30 vatt | Lampa 30 vatt | 1 | ədəd | 4
Lampa 15 vatt | Lampa 15 vatt | 1 | ədəd | 3
Lampa 8 vatt | Lampa 8 vatt | 1 | ədəd | 2.5
Lampa 5 vatt | Lampa 5 vatt | 1 | ədəd | 2
Fotorele 25 A | Fotorele 25 A | 1 | ədəd | 25
Divar üçün işıq plafonu | Divar üçün işıq plafonu | 1 | ədəd | 10
Led projektor 60 vatt | Led projektor 60 vatt | 1 | ədəd | 50
Skamya | Skamya | 1 | ədəd | 250
Zibil qabı | Zibil qabı | 1 | ədəd | 45
Güldan | Güldan | 1 | ədəd | 35
Balta sapla | Balta sapla | 1 | ədəd | 25
Bağ qayçısı | Bağ qayçısı | 1 | ədəd | 25
Motorlu dəryaz | Motorlu dəryaz | 1 | ədəd | 150
Qazon toxumu | Qazon toxumu | 1 | kg | 3
Süpürgə | Süpürgə | 1 | ədəd | 4
Süpürgə sapı | Süpürgə sapı | 1 | ədəd | 3
Əlcək | Əlcək | 1 | ədəd | 1
Sabun | Sabun | 1 | ədəd | 0.5
Dırmıq sapla | Dırmıq sapla | 1 | ədəd | 10
Kürək bel (sapla) | Kürək bel (sapla) | 1 | ədəd | 10
Düz bel (sapla) | Düz bel (sapla) | 1 | ədəd | 10
Yaba (sapla) | Yaba (sapla) | 1 | ədəd | 10
Əl arabası | Əl arabası | 1 | ədəd | 35
Eldar şamı | Eldar şamı | 1 | ədəd | 5
Çinar | Çinar | 1 | ədəd | 5
Oleandr | Oleandr | 1 | ədəd | 4
Kiparis | Kiparis | 1 | ədəd | 5
Həmişəyaşıl kol | Həmişəyaşıl kol | 1 | ədəd | 4
Qızılgül kolu | Qızılgül kolu | 1 | ədəd | 2
Mövsümi çiçəklər | Mövsümi çiçəklər | 1 | ədəd | 2
AzScienceNet şəbəkə idarəetmə mərkəzinin asma tavanın yararsız hala düşmüş tavalarınnın və karkasın sökülməsi və daşınması | İnstitutda aparılacaq cari təmir | 158 | m(2) | 2.5
Yararsız işıqlandırma sisteminin demontajı və daşınması | İnstitutda aparılacaq Cari təmir | 158 | m(2) | 2.5
Otaqlarda divarlarının dekorativ üzlüklərin sökülməsi və daşınması | İnstitutda aparılacaq Cari təmir | 100 | m(2) | 9
Təmir işlərini yerinə yetirərkən mövcud işlək vəziyyətdə avadanlıqların təmir mühitindən tam izolyasiyasını və mexaniki zədələrdən qorunmasını təmin edən sahənin bir hissəsində dəmir profillərdən ibarət karkasın quraşdırılmasınu | İnstitutda aparılacaq Cari təmir | 100 | m(2) | 15
Sonradan quraşdırılan karkasın üstünün qalınlığı 10 sm materialı pleksiqlasdan olan lövhələrlə bağlanması | İnstitutda aparılacaq Cari təmir | 100 | m(2) | 15
Mərkəzdə quraşdırlımış 1 əd. 20 kVt gücündə presizion kondisionerinin işinin dayandırılması, sökülməsi və saxlanc yerinə daşınması | İnstitutda aparılacaq Cari təmir | 1 | ədəd | 1030
Mərkəzin iş otaqlarında çiller tipli kondisioner sisteminin ləğv olunması, sökülməsi və institutun başqa sahələrində istifadəsi davam olunacaq hissələrinin işinin bərpası | İnstitutda aparılacaq Cari təmir | 8 | ədəd | 420
Mərkəzin iş otaqlarında istifadəsi dayandırılan istilik sisteminin sökülməsi | İnstitutda aparılacaq Cari təmir | 8 | ədəd | 150
Ləğv olunmalarla əlaqədar istilik sistemində qoşulma sxeminin dəyişdirilməsi və əlavələrin edilməsi | İnstitutda aparılacaq Cari təmir | 140 | pagon metr | 13
Daxili divarlarda suvağın hissə-hissə əl ilə sökülməsi, şurumların açılması, tullantıların kisələrə doldurulması və daşınması | İnstitutda aparılacaq Cari təmir | 400 | m(2) | 5
Divarın (40 sm) bir hissəsinin sökülməsi və daşların yük maşına yüklənməsi | İnstitutda aparılacaq Cari təmir | 220 | m(2) | 15
20-lik iki tavrlı balka və onun bərkidici konstruksiyalarınım quraşdırılması | İnstitutda aparılacaq Cari təmir | 40 | pagon metr | 28
Ölçüsü 1,75x1,90 m 9ədəd pəncərə çərçivələrinin içəridən xüsusi (üz və arxa plastik, ara doldurucu izolyasiya materialı) istilik keçirməyən tavalarla bağlanması | İnstitutda aparılacaq Cari təmir | 30 | m(2) | 3.9
Sonradan içəridən 8x19x19 sm kərpiclə tikilməsi | İnstitutda aparılacaq Cari təmir | 30 | m(2) | 10
Sökülən 9 əd. istilik radiatorların 0,90x1,30 ölçüsü olan yerinin 29x19x19 sm kərpiclə tikilməsi | İnstitutda aparılacaq Cari təmir | 11 | m(2) | 10
Ləğv olunan 1 ədəd giriş qapısının yerinin 29x19x19 sm kərpiclə tikilməsi | İnstitutda aparılacaq Cari təmir | 5 | m(2) | 10
Mövcud pəncərənin ehtiyat çıxış qapısı (alyuminium) ilə əvəz olunması 180x240 sm | İnstitutda aparılacaq Cari təmir | 1 | ədəd | 164
Qapılara və pəncərələrə bitişik yerlərdə yararsız hala düşmüş ALKOPAN tipli tavaların dəyışdirilməsi | İnstitutda aparılacaq Cari təmir | 24 | m(2) | 40
Metlaxın sökülməsi və daşınması | İnstitutda aparılacaq Cari təmir | 55 | m(2) | 1
Kafelin sökülməsi və daşınması | İnstitutda aparılacaq Cari təmir | 98 | m(2) | 2
Suvağın işlənməsi (hissə-hissə) | İnstitutda aparılacaq Cari təmir | 400 | m(2) | 10
Sonradan xüsusi yüksəldilmiş döşmənin (bundan sonra falş-döşəmə) üstündə avadanlıqların quraşdırılması üçün 137 m2 sahədə döşəmənin üst beton qatının 0,25 m qalınlığında sökülməsi, qırıntıların kisələrə yığılması və yük maşınına yüklənməsi | İnstitutda aparılacaq Cari təmir | 34.3 | m(3) | 6
Beton söküldükdən sonra 137 m2 sahədə torpaq qatının 0,8 m dərinliyə qədər əl ilə qazılması və torpağın kisələrə yığılması və daşınması | İnstitutda aparılacaq Cari təmir | 109.6 | m(3) | 6
Sonradan falş-döşəmənin konstruktiv elemenlərinin quraşdırılması üçün yerinin hazırlanmasına dair 137 m2 sahədə 5/15 şebenlə 0,1 m qalınlığında əl ilə yayılması | İnstitutda aparılacaq Cari təmir | 13.7 | m(3) | 25
Falş-döşəmənin 137 m2 sahədə bünövrəsinin ikiqat Ø12 armatur konstruksiyasının quraşdırılması, | İnstitutda aparılacaq Cari təmir | 3.3 | ton | 1120
Betonun əl ilə hazırlanması, daşınması və 0,15-0,20 m qalınlığında 137m2 sahədə yayılması | İnstitutda aparılacaq Cari təmir | 24 | m(3) | 185
Tavanın, divarların və falş -döşəmənin yerinin binder yapışkanı ilə yuyulması | İnstitutda aparılacaq Cari təmir | 772 | m(2) | 0.4
Tavanın bir hissəsinin astar və üz şpatlyovkalarla işlənməsi | İnstitutda aparılacaq Cari təmir | 158 | m(2) | 1
Divarların astar və üz şpatlyovkalarla işlənməsi | İnstitutda aparılacaq Cari təmir | 500 | m(2) | 1
Divarların, tavanın və falş-döşəmənin yerinin yüksək keyfiyyətli xüsusi antistatik qatqılı boya ilə rənglənməsi | İnstitutda aparılacaq Cari təmir | 772 | m(2) | 0.3
Mərkəzin bir hissəsində (dəhliz və xidməti sahə) keramo-qranit plitələrin quraşdırılması | İnstitutda aparılacaq Cari təmir | 30 | m(2) | 33
44 m2 sahədə mövcud falş-döşəmənin yararsız hala düşmüş dəmir karkas tipli konstruksiyasının dəyişdirilməsi ( hissə-hissə) | İnstitutda aparılacaq Cari təmir | 44 | m(2) | 2
Sonradan mövcud falş-döşəmənin yararsız hala düşmüş qalınlığı 5 sm olan 60x60 sm lövhələrinin yeniləri ilə dəyişdirilməsi | İnstitutda aparılacaq Cari təmir | 44 | m(2) | 25
137m2 sahədə yeni falş-döşəmənin quraşdırılması, Category: Laminated – Edge Beeding. ESRG system, Ponel size: 600x600 mm, Core Material: Cement, Ronel Core Thickness: 35 mm, Panel Weight: 15.1 kg s, Weight of system: 46 kg/m2 for FFH 300 mm, Overall Floor Height: 65 mm -2000 mm, Uniformally Distributed Lood (UDL): 1650kg/m2 | İnstitutda aparılacaq Cari təmir | 137 | m(2) | 285
Sonradan soyutma sisteminin hava kütləsinin falş-döşəmənin altından avadanlıqlar quraşdırılan sahəyə verilməsi üçün materialı alyuminium qəfəs tipli 60x60 sm lövhələrinin quraşdırılması | İnstitutda aparılacaq Cari təmir | 20 | ədəd | 51
İnsanın biometrik xasssələrini tanımaqla girişi-çıxışı təmin edən yanğına davamlı 2x2.5 m xüsusi qapıların quraşdırılması, Yanğın Qapısı / Fire Door,Ölçü:1750x2050 mm, Oda davamlığı: EI60 dəqiqə, Qapı:Qalvanizə olunmuş metal,Qapının açılıb bağlanma testi:500000 dəfə, Rəngi:RAL 7035. Yanğın qapısı / Fire door, 1800 x 2150mm, Oda davamlığı: 90 dəqiqə, Qapı:Qalvanizə olunmuş metal, Yanğın testi: UNI 9723 və EN 1634-1, Rəngi:RAL ,7016, Kilid mexanizmi: EN 12209 Qapının açılıb bağlanma testi: EN 1935, 200.000 Dəfə | İnstitutda aparılacaq Cari təmir | 3 | ədəd | 3250
Xidməti giriş qapısının üstündən yağıntılardan qorunmaq üçün yüksək dizayna malik konstruksiya elementlərinin quraşdırılması | İnstitutda aparılacaq Cari təmir | 8 | m(2) | 46
Mərkəzdə istifadə olunacaq xüsusi 2 əd. 20 kVt və 2 əd. 40 kVt presizion kondisioner sisteminin quraşdırılması üçün yerlərinin hazırlanması və hazırlıq işlərin görülməsi (falş-döşəmə səviyyəsində dəliklərin açılması, yaranan kondensatın çölə çıxarılması üçün plastik boruların və avtomatik drenaj nasosların quraşdırılması) | İnstitutda aparılacaq Cari təmir | 4 | ədəd | 1200
FM-200 yanğına qarşı sisteminin quraşdırılmasına dair 2.60x2.50 m olçüdə otaqda sistemə daxil olmayan ilkin konstruktiv elementlərinin işlənməsi | İnstitutda aparılacaq Cari təmir | 1 | ədəd | 435
Avadanlıqların fasiləsiz elektrik enerji ilə təmin olunmasında institutun elektrik paylayıcı sahəsində avtomatik sisteminin (AVR) quraşdırılması | İnstitutda aparılacaq Cari təmir | 1 | ədəd | 27
İnstitutun elektrik paylayıcı sahəsində 160 A 380 V avtomatların quraşdırılması | İnstitutda aparılacaq Cari təmir | 2 | ədəd | 453
Sonradan 3x70 +1x25 mm2 0,4 kV mis tərkibli yanğına dözümlü güc kabelin elektrik paylayıcı sahədən mərkəzdə quraşdırılacaq elektrik şitlərinə kimi çəkilməsi | İnstitutda aparılacaq Cari təmir | 240 | m | 40
Avadanlıqların yüklərinin ayrılması üçün şitlərdə 25A, 50A, 70A avtomatların quraşdırılması | İnstitutda aparılacaq Cari təmir | 20 | ədəd | 2.9
Avtomatlardan quraşdırılan avadanlıqlaradək 3х10+1х6 mm2 mis qidalandırıcı kabellərin çəkilməsi | İnstitutda aparılacaq Cari təmir | 1000 | m | 6
Falş-döşəmədə torpaqlanma sisteminin 1x10 mm2 kabel vasitəsilə quraşdırılması | İnstitutda aparılacaq Cari təmir | 500 | m | 2.6
Elektrik rozetkaların quraşdırılması | İnstitutda aparılacaq Cari təmir | 20 | ədəd | 5.2
Elektrik açarların quraşdırılması | İnstitutda aparılacaq Cari təmir | 8 | ədəd | 4
Tavanın 150 m2 sahəsində elektrik kabellərinin və yanğına qarşı sinqnalizasiya naqillərinin yerləşdirilməsi üçün xüsusi dəmir kabel kanalların quraşdırılması | İnstitutda aparılacaq Cari təmir | 105 | pagon metr | 4.3
4,0 mm2 en kəsiyi olan elektrik kabellərin sxem üzrə qoşulması | İnstitutda aparılacaq Cari təmir | 500 | pagon metr | 3
1,20x0,30 m yüksək keyfiyyətli 60 Vt LED tavaların quraşdırılması | İnstitutda aparılacaq Cari təmir | 27 | ədəd | 79
Mərkəzin dəhliz hissəsində tavanın 17 m2 sahəsində alçipan tipli asma tavanın quraşdırılması üçün karkasın və 60x60 sm tavaların quraşdırılması | İnstitutda aparılacaq Cari təmir | 17 | m(2) | 18
Sonra yüksək keyfiyyətli 60x60 sm LED tavaların quraşdırılması | İnstitutda aparılacaq Cari təmir | 6 | ədəd | 40
Tullantıların hissə-hissə 30 km məsafəyə daşınması | İnstitutda aparılacaq Cari təmir | 150 | ton | 20
İnstitutun multimediya texnologiyaları mərkəzinin daxili divarlarının köhnə rəngdən təmizlənməsi (hissə-hissə) | İnstitutda aparılacaq Cari təmir | 350 | m(2) | 0.4
Divarlarda çatların çapılması (hissə-hissə) | İnstitutda aparılacaq Cari təmir | 120 | m(2) | 1
Divarlarının yapışkanlı binderlə yuyulması | İnstitutda aparılacaq Cari təmir | 700 | m(2) | 0.4
Divarlarının astar və üz şpatlyovkalarla işlənməsi | İnstitutda aparılacaq Cari təmir | 700 | m(2) | 1
Divarların yüksək keyfiyyətli silikonlu emulsiya ilə iki qat rənglənməsi | İnstitutda aparılacaq Cari təmir | 700 | m(2) | 2
Qapı və pəncərə çərçivələrinə olçüsü 5x5x270 sm dekorativ plastik qoruyucu köşələrin şəffaf silikonla yapışdırılması | İnstitutda aparılacaq Cari təmir | 50 | ədəd | 11
Tullantıların hissə-hissə 30 km məsafəyə daşınması | İnstitutda aparılacaq Cari təmir | 5 | ton | 50
İnstitutda yararsız hala düşmüş 60*60 sm LED asma işıq tavaların yüksək keyfiyyətlilərlə dəyişdirilməsi | İnstitutda aparılacaq Cari təmir | 75 | ədəd | 50
İnstitutun sanitar qovşaqlarında yararsız hala düşmüş lambrin tipli tavanların və onların yararsız karkas hissələrinin sökülməsi və yeniləri ilə dəyişdirilməsi | İnstitutda aparılacaq Cari təmir | 160 | m(2) | 15
Sanitar qovşaqlarda yararsız hala düşmüş kohnə tipli işıq spotların müasir LED işıqlandırıcılarla əvəz olunması | İnstitutda aparılacaq Cari təmir | 100 | ədəd | 13
Yararsız smesitellərin dəyişdiriməsi | İnstitutda aparılacaq Cari təmir | 18 | ədəd | 13
“ARKO” tipli yararsız kranlarının dəyişdirilməsi | İnstitutda aparılacaq Cari təmir | 70 | ədəd | 4
“Kobra” tipli yararsız şırnaqlarının dəyişdirilməsi | İnstitutda aparılacaq Cari təmir | 70 | ədəd | 1
Yararsız əl qurudanlarını yüksək hava axını yaradan keyfiyyətli əl qurudanlarla dəişdirilməsi | İnstitutda aparılacaq Cari təmir | 4 | ədəd | 180
Yararsız ani su qizdırıcılarını dəyişdirilməsi | İnstitutda aparılacaq Cari təmir | 2 | ədəd | 2
50 l yararsız su qizdırıcılarının dəyişdirilməsi | İnstitutda aparılacaq Cari təmir | 2 | ədəd | 1
İnstitutun girişlərində quraşdırılmış yararsız hala düşmüş kohnə tipli işıq spotların müasir LED spotlarla əvəz olunması | İnstitutda aparılacaq Cari təmir | 28 | ədəd | 25
Mövcud işıqlandırma sistemimin yararsız en kəsiyi 2,5 mm2 elektrik naqilərinin dəişdirilməsi | İnstitutda aparılacaq Cari təmir | 800 | m | 3
Yararsız kafellərin dəyişdirilməsi (hissə-hissə) | İnstitutda aparılacaq Cari təmir | 30 | m(2) | 33
Yararsız su baçokların dəyişdirilməsi | İnstitutda aparılacaq Cari təmir | 8 | ədəd | 61
Tullantıların 30 km məsafəyə daşınması | İnstitutda aparılacaq Cari təmir | 2 | ton | 16
İnstitutun 7-ci mərtəbəsinin daxili divarlarının köhnə rəngdən təmizlənməsi (hissə-hissə) | İnstitutda aparılacaq Cari təmir | 830 | m(2) | 1
Divarlarda çatların çapılması (hissə-hissə) | İnstitutda aparılacaq Cari təmir | 200 | m(2) | 1
Divarlarının yapışkanlı binderlə yuyulması | İnstitutda aparılacaq Cari təmir | 830 | m(2) | 0.4
Divarlarının astar və üz şpatlyovkalarla işlənməsi | İnstitutda aparılacaq Cari təmir | 830 | m(2) | 1
Divarların yüksək keyfiyyətli silikonlu emulsiya ilə iki qat rənglənməsi | İnstitutda aparılacaq Cari təmir | 700 | m(2) | 3
İnstitutun akt zalının daxili divarlarının köhnə rəngdən təmizlənməsi (hissə-hissə) | İnstitutda aparılacaq Cari təmir | 264 | m(2) | 1.2
Divarlarda çatların çapılması (hissə-hissə) | İnstitutda aparılacaq Cari təmir | 50 | m(2) | 1.2
Divarlarının yapışkanlı binderlə yuyulması | İnstitutda aparılacaq Cari təmir | 264 | m(2) | 0.4
Divarlarının astar və üz şpatlyovkalarla işlənməsi | İnstitutda aparılacaq Cari təmir | 264 | m(2) | 1.2
Divarların yüksək keyfiyyətli silikonlu emulsiya ilə iki qat rənglənməsi | İnstitutda aparılacaq Cari təmir | 264 | m(2) | 3.3
Divar təmiri | alçı ilə | 1 | m(2) | 2.5
Divarın astar boya ilə astarlanması | standart | 1 | m(2) | 1.5
Divarın iki qat boyanması | standart | 1 | m(2) | 2
Tavan təmiri | standart | 1 | m(2) | 3
Tavan boyanması | iki qat | 1000 | m(2) | 2.5
Döşəmənin sökülərək daşınması | standart | 1000 | m(2) | 1
Yer süpürgəlik söküntüsü | standart | 1 | pagon metr | 0.5
Laminat vurulması | standart | 1000 | m(2) | 3
Laminat süpürgəlik vurulması | standart | 1 | pagon metr | 1
Elektrik aksesuarları | standart | 1 | ədəd | 7.5
AzScienceNet şəbəkə idarəetmə mərkəzinin asma tavanın yararsız hala düşmüş tavalarınnın və karkasın sökülməsi və daşınması | İnstitutda aparılacaq cari təmir | 1 | m(2) | 2.5
Yararsız işıqlandırma sisteminin demontajı və daşınması | İnstitutda aparılacaq Cari təmir | 1 | m(2) | 2.5
Otaqlarda divarlarının dekorativ üzlüklərin sökülməsi və daşınması | İnstitutda aparılacaq Cari təmir | 1 | m(2) | 11.85
Təmir işlərini yerinə yetirərkən mövcud işlək vəziyyətdə avadanlıqların təmir mühitindən tam izolyasiyasını və mexaniki zədələrdən qorunmasını təmin edən sahənin bir hissəsində dəmir profillərdən ibarət karkasın quraşdırılmasınu | İnstitutda aparılacaq Cari təmir | 1 | m(2) | 18
Sonradan quraşdırılan karkasın üstünün qalınlığı 10 sm materialı pleksiqlasdan olan lövhələrlə bağlanması | İnstitutda aparılacaq Cari təmir | 1 | m(2) | 15
Mərkəzdə quraşdırlımış 1 əd. 20 kVt gücündə presizion kondisionerinin işinin dayandırılması, sökülməsi və saxlanc yerinə daşınması | İnstitutda aparılacaq Cari təmir | 1 | ədəd | 1041.5
Mərkəzin iş otaqlarında çiller tipli kondisioner sisteminin ləğv olunması, sökülməsi və institutun başqa sahələrində istifadəsi davam olunacaq hissələrinin işinin bərpası | İnstitutda aparılacaq Cari təmir | 1 | ədəd | 400
Mərkəzin iş otaqlarında istifadəsi dayandırılan istilik sisteminin sökülməsi | İnstitutda aparılacaq Cari təmir | 1 | ədəd | 200
Ləğv olunmalarla əlaqədar istilik sistemində qoşulma sxeminin dəyişdirilməsi və əlavələrin edilməsi | İnstitutda aparılacaq Cari təmir | 1 | pagon metr | 15
Daxili divarlarda suvağın hissə-hissə əl ilə sökülməsi, şurumların açılması, tullantıların kisələrə doldurulması və daşınması | İnstitutda aparılacaq Cari təmir | 1 | m(2) | 5
Divarın (40 sm) bir hissəsinin sökülməsi və daşların yük maşına yüklənməsi | İnstitutda aparılacaq Cari təmir | 1 | m(2) | 16.6
20-lik iki tavrlı balka və onun bərkidici konstruksiyalarınım quraşdırılması | İnstitutda aparılacaq Cari təmir | 1 | pagon metr | 29.3
Ölçüsü 1,75x1,90 m 9ədəd pəncərə çərçivələrinin içəridən xüsusi (üz və arxa plastik, ara doldurucu izolyasiya materialı) istilik keçirməyən tavalarla bağlanması | İnstitutda aparılacaq Cari təmir | 1 | m(2) | 3.9
Sonradan içəridən 8x19x19 sm kərpiclə tikilməsi | İnstitutda aparılacaq Cari təmir | 1 | m(2) | 10.8
Sökülən 9 əd. istilik radiatorların 0,90x1,30 ölçüsü olan yerinin 29x19x19 sm kərpiclə tikilməsi | İnstitutda aparılacaq Cari təmir | 1 | m(2) | 10.8
Ləğv olunan 1 ədəd giriş qapısının yerinin 29x19x19 sm kərpiclə tikilməsi | İnstitutda aparılacaq Cari təmir | 1 | m(2) | 10.8
Mövcud pəncərənin ehtiyat çıxış qapısı (alyuminium) ilə əvəz olunması 180x240 sm | İnstitutda aparılacaq Cari təmir | 1 | ədəd | 164
Qapılara və pəncərələrə bitişik yerlərdə yararsız hala düşmüş ALKOPAN tipli tavaların dəyışdirilməsi | İnstitutda aparılacaq Cari təmir | 1 | m(2) | 43
Metlaxın sökülməsi və daşınması | İnstitutda aparılacaq Cari təmir | 1 | m(2) | 1.4
Kafelin sökülməsi və daşınması | İnstitutda aparılacaq Cari təmir | 1 | m(2) | 2.3
Suvağın işlənməsi (hissə-hissə) | İnstitutda aparılacaq Cari təmir | 1 | m(2) | 10
Sonradan xüsusi yüksəldilmiş döşmənin (bundan sonra falş-döşəmə) üstündə avadanlıqların quraşdırılması üçün 137 m2 sahədə döşəmənin üst beton qatının 0,25 m qalınlığında sökülməsi, qırıntıların kisələrə yığılması və yük maşınına yüklənməsi | İnstitutda aparılacaq Cari təmir | 1 | m(3) | 6.1
Beton söküldükdən sonra 137 m2 sahədə torpaq qatının 0,8 m dərinliyə qədər əl ilə qazılması və torpağın kisələrə yığılması və daşınması | İnstitutda aparılacaq Cari təmir | 1 | m(3) | 6
Sonradan falş-döşəmənin konstruktiv elemenlərinin quraşdırılması üçün yerinin hazırlanmasına dair 137 m2 sahədə 5/15 şebenlə 0,1 m qalınlığında əl ilə yayılması | İnstitutda aparılacaq Cari təmir | 1 | m(3) | 26.8
Falş-döşəmənin 137 m2 sahədə bünövrəsinin ikiqat Ø12 armatur konstruksiyasının quraşdırılması, | İnstitutda aparılacaq Cari təmir | 1 | ton | 1121.4
Betonun əl ilə hazırlanması, daşınması və 0,15-0,20 m qalınlığında 137m2 sahədə yayılması | İnstitutda aparılacaq Cari təmir | 1 | m(3) | 181
Tavanın, divarların və falş -döşəmənin yerinin binder yapışkanı ilə yuyulması | İnstitutda aparılacaq Cari təmir | 1 | m(2) | 0.4
Tavanın bir hissəsinin astar və üz şpatlyovkalarla işlənməsi | İnstitutda aparılacaq Cari təmir | 1 | m(2) | 1.2
Divarların astar və üz şpatlyovkalarla işlənməsi | İnstitutda aparılacaq Cari təmir | 1 | m(2) | 1.3
Divarların, tavanın və falş-döşəmənin yerinin yüksək keyfiyyətli xüsusi antistatik qatqılı boya ilə rənglənməsi | İnstitutda aparılacaq Cari təmir | 1 | m(2) | 0.4
Mərkəzin bir hissəsində (dəhliz və xidməti sahə) keramo-qranit plitələrin quraşdırılması | İnstitutda aparılacaq Cari təmir | 1 | m(2) | 33
44 m2 sahədə mövcud falş-döşəmənin yararsız hala düşmüş dəmir karkas tipli konstruksiyasının dəyişdirilməsi ( hissə-hissə) | İnstitutda aparılacaq Cari təmir | 1 | m(2) | 2
Sonradan mövcud falş-döşəmənin yararsız hala düşmüş qalınlığı 5 sm olan 60x60 sm lövhələrinin yeniləri ilə dəyişdirilməsi | İnstitutda aparılacaq Cari təmir | 1 | m(2) | 28.8
137m2 sahədə yeni falş-döşəmənin quraşdırılması, Category: Laminated – Edge Beeding. ESRG system, Ponel size: 600x600 mm, Core Material: Cement, Ronel Core Thickness: 35 mm, Panel Weight: 15.1 kg s, Weight of system: 46 kg/m2 for FFH 300 mm, Overall Floor Height: 65 mm -2000 mm, Uniformally Distributed Lood (UDL): 1650kg/m2 | İnstitutda aparılacaq Cari təmir | 1 | m(2) | 28.5
Sonradan soyutma sisteminin hava kütləsinin falş-döşəmənin altından avadanlıqlar quraşdırılan sahəyə verilməsi üçün materialı alyuminium qəfəs tipli 60x60 sm lövhələrinin quraşdırılması | İnstitutda aparılacaq Cari təmir | 1 | ədəd | 51
İnsanın biometrik xasssələrini tanımaqla girişi-çıxışı təmin edən yanğına davamlı 2x2.5 m xüsusi qapıların quraşdırılması, Yanğın Qapısı / Fire Door,Ölçü:1750x2050 mm, Oda davamlığı: EI60 dəqiqə, Qapı:Qalvanizə olunmuş metal,Qapının açılıb bağlanma testi:500000 dəfə, Rəngi:RAL 7035. Yanğın qapısı / Fire door, 1800 x 2150mm, Oda davamlığı: 90 dəqiqə, Qapı:Qalvanizə olunmuş metal, Yanğın testi: UNI 9723 və EN 1634-1, Rəngi:RAL ,7016, Kilid mexanizmi: EN 12209 Qapının açılıb bağlanma testi: EN 1935, 200.000 Dəfə | İnstitutda aparılacaq Cari təmir | 1 | ədəd | 3935
Xidməti giriş qapısının üstündən yağıntılardan qorunmaq üçün yüksək dizayna malik konstruksiya elementlərinin quraşdırılması | İnstitutda aparılacaq Cari təmir | 1 | m(2) | 46
Mərkəzdə istifadə olunacaq xüsusi 2 əd. 20 kVt və 2 əd. 40 kVt presizion kondisioner sisteminin quraşdırılması üçün yerlərinin hazırlanması və hazırlıq işlərin görülməsi (falş-döşəmə səviyyəsində dəliklərin açılması, yaranan kondensatın çölə çıxarılması üçün plastik boruların və avtomatik drenaj nasosların quraşdırılması) | İnstitutda aparılacaq Cari təmir | 1 | ədəd | 1201.5
FM-200 yanğına qarşı sisteminin quraşdırılmasına dair 2.60x2.50 m olçüdə otaqda sistemə daxil olmayan ilkin konstruktiv elementlərinin işlənməsi | İnstitutda aparılacaq Cari təmir | 1 | ədəd | 440.5
Avadanlıqların fasiləsiz elektrik enerji ilə təmin olunmasında institutun elektrik paylayıcı sahəsində avtomatik sisteminin (AVR) quraşdırılması | İnstitutda aparılacaq Cari təmir | 1 | ədəd | 28.5
İnstitutun elektrik paylayıcı sahəsində 160 A 380 V avtomatların quraşdırılması | İnstitutda aparılacaq Cari təmir | 1 | ədəd | 456.6
Sonradan 3x70 +1x25 mm2 0,4 kV mis tərkibli yanğına dözümlü güc kabelin elektrik paylayıcı sahədən mərkəzdə quraşdırılacaq elektrik şitlərinə kimi çəkilməsi | İnstitutda aparılacaq Cari təmir | 1 | m | 40
Avadanlıqların yüklərinin ayrılması üçün şitlərdə 25A, 50A, 70A avtomatların quraşdırılması | İnstitutda aparılacaq Cari təmir | 1 | ədəd | 2.9
Avtomatlardan quraşdırılan avadanlıqlaradək 3х10+1х6 mm2 mis qidalandırıcı kabellərin çəkilməsi | İnstitutda aparılacaq Cari təmir | 1 | m | 6.85
Falş-döşəmədə torpaqlanma sisteminin 1x10 mm2 kabel vasitəsilə quraşdırılması | İnstitutda aparılacaq Cari təmir | 1 | m | 2.6
Elektrik rozetkaların quraşdırılması | İnstitutda aparılacaq Cari təmir | 1 | ədəd | 5.75
Elektrik açarların quraşdırılması | İnstitutda aparılacaq Cari təmir | 1 | ədəd | 4.7
Tavanın 150 m2 sahəsində elektrik kabellərinin və yanğına qarşı sinqnalizasiya naqillərinin yerləşdirilməsi üçün xüsusi dəmir kabel kanalların quraşdırılması | İnstitutda aparılacaq Cari təmir | 1 | pagon metr | 5.3
4,0 mm2 en kəsiyi olan elektrik kabellərin sxem üzrə qoşulması | İnstitutda aparılacaq Cari təmir | 1 | pagon metr | 3.4
1,20x0,30 m yüksək keyfiyyətli 60 Vt LED tavaların quraşdırılması | İnstitutda aparılacaq Cari təmir | 1 | ədəd | 79
Mərkəzin dəhliz hissəsində tavanın 17 m2 sahəsində alçipan tipli asma tavanın quraşdırılması üçün karkasın və 60x60 sm tavaların quraşdırılması | İnstitutda aparılacaq Cari təmir | 1 | m(2) | 18
Sonra yüksək keyfiyyətli 60x60 sm LED tavaların quraşdırılması | İnstitutda aparılacaq Cari təmir | 1 | ədəd | 40
Tullantıların hissə-hissə 30 km məsafəyə daşınması | İnstitutda aparılacaq Cari təmir | 1 | ton | 20
İnstitutun multimediya texnologiyaları mərkəzinin daxili divarlarının köhnə rəngdən təmizlənməsi (hissə-hissə) | İnstitutda aparılacaq Cari təmir | 1 | m(2) | 0.4
Divarlarda çatların çapılması (hissə-hissə) | İnstitutda aparılacaq Cari təmir | 1 | m(2) | 1.2
Divarlarının yapışkanlı binderlə yuyulması | İnstitutda aparılacaq Cari təmir | 1 | m(2) | 0.4
Divarlarının astar və üz şpatlyovkalarla işlənməsi | İnstitutda aparılacaq Cari təmir | 1 | m(2) | 1.2
Divarların yüksək keyfiyyətli silikonlu emulsiya ilə iki qat rənglənməsi | İnstitutda aparılacaq Cari təmir | 1 | m(2) | 2
Qapı və pəncərə çərçivələrinə olçüsü 5x5x270 sm dekorativ plastik qoruyucu köşələrin şəffaf silikonla yapışdırılması | İnstitutda aparılacaq Cari təmir | 1 | ədəd | 12.8
Tullantıların hissə-hissə 30 km məsafəyə daşınması | İnstitutda aparılacaq Cari təmir | 1 | ton | 50
İnstitutda yararsız hala düşmüş 60*60 sm LED asma işıq tavaların yüksək keyfiyyətlilərlə dəyişdirilməsi | İnstitutda aparılacaq Cari təmir | 1 | ədəd | 50
İnstitutun sanitar qovşaqlarında yararsız hala düşmüş lambrin tipli tavanların və onların yararsız karkas hissələrinin sökülməsi və yeniləri ilə dəyişdirilməsi | İnstitutda aparılacaq Cari təmir | 1 | m(2) | 16.2
Sanitar qovşaqlarda yararsız hala düşmüş kohnə tipli işıq spotların müasir LED işıqlandırıcılarla əvəz olunması | İnstitutda aparılacaq Cari təmir | 1 | ədəd | 16
Yararsız smesitellərin dəyişdiriməsi | İnstitutda aparılacaq Cari təmir | 1 | ədəd | 16
“ARKO” tipli yararsız kranlarının dəyişdirilməsi | İnstitutda aparılacaq Cari təmir | 1 | ədəd | 4.1
“Kobra” tipli yararsız şırnaqlarının dəyişdirilməsi | İnstitutda aparılacaq Cari təmir | 1 | ədəd | 1
Yararsız əl qurudanlarını yüksək hava axını yaradan keyfiyyətli əl qurudanlarla dəişdirilməsi | İnstitutda aparılacaq Cari təmir | 1 | ədəd | 217
Yararsız ani su qizdırıcılarını dəyişdirilməsi | İnstitutda aparılacaq Cari təmir | 1 | ədəd | 2
50 l yararsız su qizdırıcılarının dəyişdirilməsi | İnstitutda aparılacaq Cari təmir | 1 | ədəd | 1.3
İnstitutun girişlərində quraşdırılmış yararsız hala düşmüş kohnə tipli işıq spotların müasir LED spotlarla əvəz olunması | İnstitutda aparılacaq Cari təmir | 1 | ədəd | 26.5
Mövcud işıqlandırma sistemimin yararsız en kəsiyi 2,5 mm2 elektrik naqilərinin dəişdirilməsi | İnstitutda aparılacaq Cari təmir | 1 | m | 3
Yararsız kafellərin dəyişdirilməsi (hissə-hissə) | İnstitutda aparılacaq Cari təmir | 1 | m(2) | 33
Yararsız su baçokların dəyişdirilməsi | İnstitutda aparılacaq Cari təmir | 1 | ədəd | 61
Tullantıların 30 km məsafəyə daşınması | İnstitutda aparılacaq Cari təmir | 1 | ton | 16
İnstitutun 7-ci mərtəbəsinin daxili divarlarının köhnə rəngdən təmizlənməsi (hissə-hissə) | İnstitutda aparılacaq Cari təmir | 1 | m(2) | 1.2
Divarlarda çatların çapılması (hissə-hissə) | İnstitutda aparılacaq Cari təmir | 1 | m(2) | 1.2
Divarlarının yapışkanlı binderlə yuyulması | İnstitutda aparılacaq Cari təmir | 1 | m(2) | 0.4
Divarlarının astar və üz şpatlyovkalarla işlənməsi | İnstitutda aparılacaq Cari təmir | 1 | m(2) | 1.3
Divarların yüksək keyfiyyətli silikonlu emulsiya ilə iki qat rənglənməsi | İnstitutda aparılacaq Cari təmir | 1 | m(2) | 3.45
İnstitutun akt zalının daxili divarlarının köhnə rəngdən təmizlənməsi (hissə-hissə) | İnstitutda aparılacaq Cari təmir | 1 | m(2) | 1.2
Divarlarda çatların çapılması (hissə-hissə) | İnstitutda aparılacaq Cari təmir | 1 | m(2) | 1.2
Divarlarının yapışkanlı binderlə yuyulması | İnstitutda aparılacaq Cari təmir | 1 | m(2) | 0.4
Divarlarının astar və üz şpatlyovkalarla işlənməsi | İnstitutda aparılacaq Cari təmir | 1 | m(2) | 1.3
Divarların yüksək keyfiyyətli silikonlu emulsiya ilə iki qat rənglənməsi | İnstitutda aparılacaq Cari təmir | 1 | m(2) | 3.6
Dayaqlar üçün çalaların əlilə qazılması | beton tökülməsi üçün | 1 | m(3) | 35
40*40 mm-lik profildən dayaqların quraşdırılması | profinastilin qurulması üçün | 1 | pagon metr | 13.5
dayaq diblərinin beton məhlulu ilə doldurulması | dayaqların möhkəmliyi üçün | 1 | m(3) | 120
20*40mm-lik profillərlə hasar arxası şəbəkənin quraşdırılması | profinastillərin bərkidilməsi üçün | 1 | pagon metr | 8
0.4 mm lik Sinklənmiş profinastil ilə hasar divarın quraçdırılması | hasarı üçün | 1 | m | 13.5
100*100 mm-lik profil ilə qapı üçün yanların (dayaqların) quraşdırılması | giriş üçün | 1 | m | 28
20*40 mm-lik profil ilə giriş qapı üçün şəbəkənin quraşdırılması | giriş üçün | 1 | m(2) | 8
Giriş qapısı üçün 0.4 mm-lik profinastilin quraşdırılması | giriş üçün | 1 | m(2) | 13.5
Profnastil dayaqlarının yağlı boya ilə rənglənməsi | Profnastilin rənglənməsi üçün | 1 | m(2) | 5.5
Çalovun tutumu 0,5 (0,5-0,63) m3 olan xarici istehsal ekskavatorlarla qruntun kənara atılaraq qazılması, qruntun qrupu: 3 | Bölmə 1. Torpaq işləri | 2220 | m(3) | 3
Eni 2 m-dən artıq olan xəndəklərdə və en kəsiyinin sahəsi 5 m2 -ə dək olan çalalarda qruntun bərkitmələr tətbiq etməklə əl ilə qazılması, xəndək və çalaların dərinliyi 2 m-ə qədər, qruntun qrupu: 3 | Bölmə 1. Torpaq işləri | 110 | m(3) | 80
Qruntun 10 m-ə qədər məsafəyə daşınmaqla buldozerlərlə qazılması, buldozerin gücü: 59 (80) kVt (a.g.), 2-ci qrup qrunt | Bölmə 1. Torpaq işləri | 2310 | m(3) | 2
Qruntun 5 m-ə qədər məsafəyə yerini dəyişdirməklə çalaların və xəndəklərin doldurulması, buldozerlərin gücü: 96 (130) kVt (a.g.), 2-ci qrup qrunt (Əks dolğu üçün) | Bölmə 1. Torpaq işləri | 1572 | m(3) | 2
Qruntun hər növbəti 5 m yerinin dəyişdirilməsi zamanı əlavə etmək: 01-01-034-2 normasına (əlavə olaraq 10 metr) | Bölmə 1. Torpaq işləri | 1572 | m(3) | 2.5
Xəndəklərin, çalaların və çuxurların əl ilə doldurulması,qruntun qrupu: 2 | Bölmə 1. Torpaq işləri | 70 | m(3) | 80
Sıxlaşdırılmış qruntun su ilə isladılması | Bölmə 1. Torpaq işləri | 1572 | m(3) | 1
Pnevmatik döyəcləyicilərlə qruntun sıxlaşdırılması,qruntun qrupu: 1, 2 | Bölmə 1. Torpaq işləri | 1572 | m(3) | 2
Artıq qalan qruntun 0,5 (0,5-0,63) m3 olan ekskavatorlarla qruntun özüboşaldan avtomobillərə yüklənməsi | Bölmə 1. Torpaq işləri | 738 | m(3) | 2.5
Yükgötürmə qabiliyyəti 10 ton olan (kod 400052) karyerdən kənarda işləyən özüboşaldan avtomobillərlə yüklərin daşınması. daşınma məsafəsi - 15 km. 1-ci sinifli yük | Bölmə 1. Torpaq işləri | 1291.5 | ton | 2.5
Torpağın töküntü yerində işlərin yerinə yetirilməsi,qruntun qrupu: 2-3 | Bölmə 1. Torpaq işləri | 738 | m(3) | 3.5
Bünövrə altı əsasların qurulması: qırmadaşlı (qal.10 sm) | Bölmə 2. Bünövrələr | 19.32 | m(3) | 25
Beton hazırlıq qatının düzəldilməsi (B7.5) | Bölmə 2. Bünövrələr | 17.56 | m(3) | 110
Sütunların altı üçün ümumi təyinatlı dəmir-beton bünövrələrin qurulması, həcmi: 3 m3-a qədər (MB-1 ,16 ədəd, MB-2, 6 ədəd B25) | Bölmə 2. Bünövrələr | 44.04 | m(3) | 450
A-3 sinifli armatur | Bölmə 2. Bünövrələr | 2.142 | ton | 1400
Lentvari bünövrələrin qurulması: dəmir-beton, yuxarı tərəfinin eni 1000 mm-ə qədər olduqda (B25 markalı beton) | Bölmə 2. Bünövrələr | 16.56 | m(3) | 450
A-1 sinifli armatur | Bölmə 2. Bünövrələr | 1.34 | ton | 1500
A-3 sinifli armatur | Bölmə 2. Bünövrələr | 0.994 | ton | 1400
Bünövrə altı əsasların qurulması: qırmadaşlı (qal.10 sm, tava altına) | Bölmə 2. Bünövrələr | 103.45 | m(3) | 25
Ümumi təyinatlı dəmir-beton bünövrələrin qurulması, həcmi: 25 m3-dan çox (B25 markalı beton (monolit dəmirbeton döşəmə ) | Bölmə 2. Bünövrələr | 155.2 | m(3) | 380
A-1 sinifli armatur | Bölmə 2. Bünövrələr | 1.62 | ton | 1500
A-3 sinifli armatur | Bölmə 2. Bünövrələr | 17.031 | ton | 1400
0.00 səviyyəsindən aşağı 40 sm qal-da divarların əhəng daşı ilə hörülməsi | Bölmə 2. Bünövrələr | 91 | m(2) | 32
Səthlərin əhəng məhlulu ilə suvanması, sadə suvama: daş və beton divarları (hörgü hər iki tərəfdən) | Bölmə 2. Bünövrələr | 182 | m(2) | 10
Yandan hidroizolyasiya: kərpic, beton və but hörgüsünün düzləndirilmiş səthi üzrə yaxmalı bitumlu 2 qat | Bölmə 2. Bünövrələr | 700 | m(2) | 2.4
Taxta qəlibdə dəmir-beton sütunların qurulması, hündürlüyü: 4 m-ə qədər, perimetri 2 m-ə qədər (B25 markalı beton) | Bölmə 3. Karkas | 12.98 | m(3) | 450
A-1 sinifli armatur | Bölmə 3. Karkas | 0.61 | ton | 1500
A-3 sinifli armatur | Bölmə 3. Karkas | 1.78 | ton | 1400
Anker boltlarının qoyulması: hazır yuvacıqlara qoyulmaqla və bərkidilməklə, uzunluğu 1 m-ə qədər (Anker boltu -0.728 tn, qoyma metal vərəq -1.18 tn) | Bölmə 3. Karkas | 1.908 | ton | 3400
Kəmərlərin qurulması: qəlibdə (B25, 109,20 pm) | Bölmə 3. Karkas | 30.432 | m(3) | 450
A-1 sinifli armatur | Bölmə 3. Karkas | 0.411 | ton | 1500
A-3 sinifli armatur | Bölmə 3. Karkas | 0.485 | ton | 1400
Polad qaynaq profillərdən bolt birləşmələr ilə çoxmərtəbəli teztikilən binalarının karkas elemetlərinin quraşdırılması (qaynaq tətbiq etmədən): sütunların (Ms-1 ; 16 ədəd Ms-2 ; 6 ədəd ) | Bölmə 3. Karkas | 17.947 | ton | 4100
Rabitəli sütunlar (Faxverq sütunları) | Bölmə 3. Karkas | 0.31 | ton | 4100
Fermaların addımı 12 m-ə qədər olduqda, baş tirlərin quraşdırılması, binanın hündürlüyü: 25 m-ə qədər (Metal tirlər- 16 ədəd) | Bölmə 3. Karkas | 1.166 | ton | 4100
25 m-ə qədər hündürlükdə, aşırımı 24 m-ə qədər olan çatı və çatıaltı fermaların quraşdırılması, kütləsi: kütləsi 3 t-a qədər (Metal fermalar -8 ədəd) | Bölmə 3. Karkas | 16.532 | ton | 4100
Fermaların addımı 12 m-ə qədər olduqda, baş tirlərin quraşdırılması, binanın hündürlüyü: 25 m-ə qədər (Proqonların quraşdırılması) | Bölmə 3. Karkas | 11.31 | ton | 4100
Fermaların addımı 12 m-ə qədər olduqda, baş tirlərin quraşdırılması, binanın hündürlüyü: 25 m-ə qədər (Fasad proqonları) | Bölmə 3. Karkas | 14.312 | ton | 4100
Metal rabitələrin qurulması (Şaquli və vertikal rabitələr) | Bölmə 3. Karkas | 11.704 | ton | 4100
Metal səthlərin bir dəfə astarlanması: XS-068 rəng astarı ilə | Bölmə 3. Karkas | 1442 | m(2) | 4
Astarlanmış metal səthlərin rənglənməsi: XV-124 emalı ilə | Bölmə 3. Karkas | 1442 | m(2) | 6
Xarici 40 sm qal-da divarın əhəng daşı ilə hörülməsi | Bölmə 4. Divarlar və arakəsmələr | 49.89 | m(2) | 32
Ictimai binalarda, hündürlüyü 3 m-ə qədər olan arakəsmələrin, gipskarton vərəqlər və ya gipslifli tavalarla iki tərəfdən üzlənərək qurulması: 1 qat, izolyasiyasız (İdarəetmə otağının divarları) | Bölmə 4. Divarlar və arakəsmələr | 31.1 | m(2) | 18
Qalınlığı 4 mm olan pardaqlanmamış şüşədən ikiqat şüşə paketlər | Bölmə 4. Divarlar və arakəsmələr | 31.1 | m(2) | 26
PVC pəncərlərin qurulması (14 ədəd) | Bölmə 5. Qapı və pəncərələr | 45 | m(2) | 120
Qalınlığı 4 mm olan pardaqlanmamış şüşədən ikiqat şüşə paketlər | Bölmə 5. Qapı və pəncərələr | 45 | m(2) | 26
Həşarata qarşı torun qurulması | Bölmə 5. Qapı və pəncərələr | 6 | ədəd | 90
PVX blokların daxili və xarici qapı boşluqlarına qoyulması daş divarlarda, boşluğun sahəsi 3m2-dək | Bölmə 5. Qapı və pəncərələr | 1.98 | m(2) | 130
Hazır boşluqlara metal qapı bloklarının qurulması | Bölmə 5. Qapı və pəncərələr | 6.6 | m(2) | 270
Metal qapılara qapı bağlayıcılarının qoyulması | Bölmə 5. Qapı və pəncərələr | 2 | ədəd | 20
Qalınlığı 4 mm olan pardaqlanmamış şüşədən ikiqat şüşə paketlər | Bölmə 5. Qapı və pəncərələr | 6.6 | m(2) | 26
Jalüz tipli metal qapının quraşdırılması | Bölmə 5. Qapı və pəncərələr | 0.8 | ton | 3600
Dam örtüyünün quraşdırılması: hündürlük 50 m-ə qədər olduqda, zavod hazırlıqlı çoxqatlı panellərdən | Bölmə 6. Dam örtüyü | 1074.27 | m(2) | 10
Dam örtüyü üçün sendviç paneli,boz rəngli polipropilen, H-100mm (5% itkini nəzərə almaqla) | Bölmə 6. Dam örtüyü | 1128 | m(2) | 65
Novların düzəldilməsi | Bölmə 6. Dam örtüyü | 86.6 | m | 11
Su axıdan borunun qurulması ,xarici diametri: 75 mm | Bölmə 6. Dam örtüyü | 115 | m | 11
Su aparıcı qıfların qoyulması | Bölmə 6. Dam örtüyü | 6 | ədəd | 20
Boşaldıcı qıfların qoyulması, diametri: 50 mm | Bölmə 6. Dam örtüyü | 18 | ədəd | 12
Dama çıxış nərdivanın quraşdırılması | Bölmə 6. Dam örtüyü | 0.57 | ton | 3200
Birləşdirici qatın düzəldilməsi: sement, qalınlığı 20 mm | Bölmə 7. Döşəmələr | 1023 | m(2) | 8
Birləşdirici qatın düzəldilməsi: sement, birləşdirici qatın qalınlığının hər 5 mm dəyişməsində 11-01-011-01 normasına əlavə etmək və ya çıxmaq (əlavə olaraq 10mm) | Bölmə 7. Döşəmələr | 1023 | m(2) | 4
Rulonlu materiallarla yapışqanlı hidroizolyasiyanın düzəldilməsi: Bituminol mastikasında 1-ci qat | Bölmə 7. Döşəmələr | 1023 | m(2) | 3.5
Rulonlu materiallarla yapışqanlı hidroizolyasiyanın düzəldilməsi: Bituminol mastikasında sonrakı qat | Bölmə 7. Döşəmələr | 1023 | m(2) | 4.5
Poliuretandan tökmə polimer döşəmələrin düzəldilməsi: gücləndirilmiş şüşəparçadan örtüyün qalınlığı 3mm (epoksid döşəmə ) | Bölmə 7. Döşəmələr | 1023 | m(2) | 38
Rulonlu materiallarla yapışqanlı hidroizolyasiyanın düzəldilməsi: Bituminol mastikasında 1-ci qat (İdarəetmə otağı) | Bölmə 7. Döşəmələr | 8.4 | m(2) | 4.5
Rulonlu materiallarla yapışqanlı hidroizolyasiyanın düzəldilməsi: Bituminol mastikasında sonrakı qat | Bölmə 7. Döşəmələr | 8.4 | m(2) | 4.5
Laqaların qoyulması: örtük tavaları üzrə (İdarəetmə otağı) | Bölmə 7. Döşəmələr | 8.4 | m(2) | 22
Diktin vurulması | Bölmə 7. Döşəmələr | 8.4 | m(2) | 20
laminat lövhərindən döşəmə örtüklərinin düzəldilməsi, bəndləmə üsulu ilə | Bölmə 7. Döşəmələr | 8.4 | m(2) | 18
Polivinilxlorid plintusların düzəldilməsi:KN-2 yapışqanında | Bölmə 7. Döşəmələr | 11.4 | m | 7
Dam örtüyünün quraşdırılması: hündürlük 50 m-ə qədər olduqda, zavod hazırlıqlı çoxqatlı panellərdən (İdarəetmə otağının üstü) | Bölmə 8. Daxili bəzək işləri | 8.4 | m(2) | 10
Dam örtüyü üçün sendviç paneli,boz rəngli polipropilen, H-100mm | Bölmə 8. Daxili bəzək işləri | 8.82 | m(2) | 68
Asmalarla və bərkitmə detalları ilə asma tavan karkaslarının quraşdırılması | Bölmə 8. Daxili bəzək işləri | 0.04 | ton | 2400
Alçıpan asma tavanların quraşdırılması | Bölmə 8. Daxili bəzək işləri | 8.4 | m(2) | 16
Polivinilasetatlı su emulsiya tərkiblərlə yaxşılaşdırılmış rəngləmə: yığma konstruksiyaları, rənglənməyə hazırlanmış tavanları | Bölmə 8. Daxili bəzək işləri | 85.1 | m(2) | 12
Metal karkasın qurulması ilə onun üzərində şaquli vəziyyətdə icra edilməklə metalsaydinqdən divarların səthinin xaricdən üzlənməsi metal saydinq, buxar izolyasiya qatı olmadan (Profnastillə ) | Bölmə 9. Xarici bəzək işləri | 1082 | m(2) | 18
Səthləri hazırlamaqla fasadların tərkiblərlə taxtabəndlərdən rənglənməsi: polivinilasetatlı | Bölmə 9. Xarici bəzək işləri | 125 | m(2) | 12
Hündürlüyü 16 m-ə qədər olan xarici inventar taxtabəndlərin qurulması və sökülməsi: digər tamamlama işləri üçün, borulu | Bölmə 9. Xarici bəzək işləri | 909 | m(2) | 5
Bünövrə altı əsasların qurulması: çınqıllı | Bölmə 10. Binaya giriş pilləkənlərinin tikintisi | 2.184 | m(3) | 25
Beton hazırlıq qatının düzəldilməsi (B7.5) | Bölmə 10. Binaya giriş pilləkənlərinin tikintisi | 1.46 | m(3) | 110
Ümumi təyinatlı dəmir-beton bünövrələrin qurulması, həcmi: 5 m3-a qədər (Pilləkən və meydança konstruksiyası , B25 ) | Bölmə 10. Binaya giriş pilləkənlərinin tikintisi | 2.912 | m(3) | 450
A-1 sinifli armatur | Bölmə 10. Binaya giriş pilləkənlərinin tikintisi | 0.03 | ton | 1500
A-3 sinifli armatur | Bölmə 10. Binaya giriş pilləkənlərinin tikintisi | 0.085 | ton | 1400
Keramoqranit tavalardan örtüklərin qurulması, ölçüləri: 40x40sm (Keramoqranit tavalar ) | Bölmə 10. Binaya giriş pilləkənlərinin tikintisi | 12.35 | m(2) | 44
Çəpərləmə ilə düzxətli, əyrixətli, yanğın pilləkənlərinin quraşdırılması (Pilləkən məhəccərinin quraşdırılması ) | Bölmə 10. Binaya giriş pilləkənlərinin tikintisi | 0.08 | ton | 4000
Polad borulardan yanğın əleyhinə su təchizatı boru kəmərlərinin çəkilməsi, diametri 50mm | Bölmə 11. Yanğın su kəməri | 10 | m | 16
Polad borulardan yanğın əleyhinə su təchizatı boru kəmərlərinin çəkilməsi, diametri 80mm | Bölmə 11. Yanğın su kəməri | 76 | m | 21
Polad boru kəmərlərində flans birləşmələrinin qoyulması, boruların diametri: 65 mm | Bölmə 11. Yanğın su kəməri | 1 | ədəd | 850
Polad borulardan olan boru kəmərlərinə ventillərin, siyirtmələrin, sürgülərin, əks klapanların, keçid kranlarının qoyulması, boruların diametri: 50 mm-ə qədər (Siyirtmə ) | Bölmə 11. Yanğın su kəməri | 1 | ədəd | 525
Təzyiqi 1 MPa (10 kqq/sm2) 30 Ç6BR, diametri 80 mm olan, su və buxar üçün çıxarılan şpindelli paralel flanslı siyirtmələr | Bölmə 11. Yanğın su kəməri | 1 | ədəd | 310
Şkafda maye qaz balonlarının qoyulması, balonların sayı: 2-yə qədər (Şkafda cüt yanğın şkafı və balonu ) | Bölmə 11. Yanğın su kəməri | 3 | ədəd | 800
Toztutucu ventilyasiya aqreqatlarının qoyulması (Rekuperatorların quraşdırılması BGK 250,300Pa və Pa350Pa) | Bölmə 12. Ventilyasiya sistemi, Kondisioner sistemi | 1 | ədəd | 4580
Dam ventilyatorlarının qoyulması, kütləsi: 0,4 tona qədər | Bölmə 12. Ventilyasiya sistemi, Kondisioner sistemi | 6 | ədəd | 1100
Oxlu ventilyatorların qoyulması, kütləsi: 0,3 tona qədər | Bölmə 12. Ventilyasiya sistemi, Kondisioner sistemi | 6 | ədəd | 700
BP-1 birləşdirici blokların qoyulması, məhsuldarlığı: 10 min m3/saata qədər (Xarici blok) | Bölmə 12. Ventilyasiya sistemi, Kondisioner sistemi | 1 | dəst | 0
Boruların xarici diametri: 18 mm | Bölmə 12. Ventilyasiya sistemi, Kondisioner sistemi | 2 | m | 40.25
Boruların xarici diametri: 28 mm | Bölmə 12. Ventilyasiya sistemi, Kondisioner sistemi | 2 | m | 43.88
Boruların xarici diametri: 35 mm | Bölmə 12. Ventilyasiya sistemi, Kondisioner sistemi | 1 | m | 84.75
Yerə qoyulan idarəetmə pultu, hündürlüyü 1200 mm, front üzrə eni və uzunluğu: 700 x 600 mm-ə qədər (BPL- nin quraşdırılması) | Bölmə 13. Elektrik güc avadanlıqları | 1 | ədəd | 590
Hazır vəziyyətdə quraşdırılmış üçfazalı sayğaclar (Quraşdırılması ) | Bölmə 13. Elektrik güc avadanlıqları | 1 | ədəd | 172.5
0,4 kv üzrə sayğac qutusu 300*400*90 | Bölmə 13. Elektrik güc avadanlıqları | 1 | ədəd | 94
Döşəmədə konstruksiya üzərində quraşdırılan bir-, iki-, üçpolyuslu avtomat, cərəyan: 25 A-ə qədər (1F-25 A- 1ədəd) | Bölmə 13. Elektrik güc avadanlıqları | 1 | ədəd | 15.81
Şkaflı qurğu | Bölmə 13. Elektrik güc avadanlıqları | 1 | ədəd | 129.37
Divar və ya sütunda konstruksiya üzərində quraşdırılan bir-, iki-, üçpolyuslu avtomat, cərəyan: 25 A-ə qədər | Bölmə 13. Elektrik güc avadanlıqları | 9 | ədəd | 15.81
Divar və ya sütunda konstruksiya üzərində quraşdırılan bir-, iki-, üçpolyuslu avtomat, cərəyan: 400 A-ə qədər (3E-320A-1ədəd) | Bölmə 13. Elektrik güc avadanlıqları | 1 | ədəd | 460
Avtomat açar 16A 3 fazalı qutu ilə (1pc-16A) | Bölmə 13. Elektrik güc avadanlıqları | 8 | dəst | 15.81
Avtomat açar 16A (1F-16A) | Bölmə 13. Elektrik güc avadanlıqları | 1 | ədəd | 5.75
Ştepsel rozetkaları | Bölmə 13. Elektrik güc avadanlıqları | 2 | ədəd | 5.75
Birləşdirmə qutuları | Bölmə 13. Elektrik güc avadanlıqları | 2 | ədəd | 2.3
Gizli üsulla elektrik şəbəkəsinin çəkilməsi zamanı, birdilli, batıqlı tipli elektrik açarı | Bölmə 13. Elektrik güc avadanlıqları | 1 | ədəd | 5.75
Elektrik açarı | Bölmə 13. Elektrik güc avadanlıqları | 1 | ədəd | 5.75
Asılqanlarda quraşdırılan asıma tavan çırağı, çıraqdakı lampaların sayı: 6-ya qədər | Bölmə 13. Elektrik güc avadanlıqları | 78 | ədəd | 155.5
Çıraqlar VZQ-200 | Bölmə 13. Elektrik güc avadanlıqları | 78 | ədəd | 5.5
Kabel, 1 m kabelin kütləsi: 1 kq-a qədər | Bölmə 14. Kabellər və naqil | 40 | m | 1.15
0,6/1,0 kV-luq güc kabeli NYY 3x4 | Bölmə 14. Kabellər və naqil | 40 | m | 3.16
Kabel, 1 m kabelin kütləsi: 1 kq-a qədər | Bölmə 14. Kabellər və naqil | 500 | m | 1.15
0,6/1,0 kV-luq güc kabeli NYY 3x2,5 | Bölmə 14. Kabellər və naqil | 500 | m | 2.09
Döşəmənin əsası üzrə boru, diametri: 25 mm-ə qədər | Bölmə 14. Kabellər və naqil | 500 | m | 0.71
Gilizli boru kəmərləri | Bölmə 14. Kabellər və naqil | 500 | m | 0.71
Döşəmənin əsası üzrə boru, diametri: 63 mm-ə qədər | Bölmə 14. Kabellər və naqil | 40 | m | 2.01
Polietilen boru diametri 15mm | Bölmə 14. Kabellər və naqil | 40 | m | 0.38
Açıq üsulla elektrik şəbəkəsinin çəkilməsi zamanı, ikidilli, batıqsız tipli elektrik açarı | Bölmə 14. Kabellər və naqil | 2 | ədəd | 5.75
Ştepsel rozetkaları | Bölmə 14. Kabellər və naqil | 2 | ədəd | 5.75
Üfüqi yerlə birləşdirici:zolaq şəkilli poladdan, en kəsiyi 160 mm2 | Bölmə 15. Torpaqlama | 25 | m | 8.91
Dairəvi poladdan şaquli yerlə birləşdirici, diametri: 16 mm | Bölmə 15. Torpaqlama | 15 | ədəd | 35.93
PS nəzarət-qəbul, işəsalma cihazları. Konsentrator:20 şualı baza bloku (yanğın panel Pult 8zon) | Bölmə 16. Bölmə Yanğın siqnalizasiya sistemi | 1 | ədəd | 2000
Avtomatik PS bildiriciləri: normal icrada tüstü, fotoelektrik, radioizotop, işıq | Bölmə 16. Bölmə Yanğın siqnalizasiya sistemi | 31 | ədəd | 42
Bildiricilərin quraşdırılması üçün konstruksiya | Bölmə 16. Bölmə Yanğın siqnalizasiya sistemi | 31 | ədəd | 10
Aparat (düymə, idarəetmə açarı, elektrik-maqnit blokirovka qıfılı, səs siqnalı, siqnal lampası), qoşulma sonluqlarının sayı: 2 (ünvanlı əl-ilə xəbərvericı ) | Bölmə 16. Bölmə Yanğın siqnalizasiya sistemi | 4 | ədəd | 45
Rele (reie modulu) | Bölmə 16. Bölmə Yanğın siqnalizasiya sistemi | 27 | ədəd | 45
Avtomatik PS bildiriciləri: normal icrada tüstü, fotoelektrik, radioizotop, işıq (sirena) | Bölmə 16. Bölmə Yanğın siqnalizasiya sistemi | 31 | ədəd | 12
Aparat (düymə, idarəetmə açarı, elektrik-maqnit blokirovka qıfılı, səs siqnalı, siqnal lampası), qoşulma sonluqlarının sayı: 6 (UPS -n quraşdırılması ) | Bölmə 16. Bölmə Yanğın siqnalizasiya sistemi | 2 | ədəd | 70
Fasiləsiz qida mənbəyi UPS 2700W/3000VA interfeys portu RS-232 (RJ-45) | Bölmə 16. Bölmə Yanğın siqnalizasiya sistemi | 2 | dəst | 600
Siqnal kabeli CAT 6 UTP (Kabel Cat 5 ) | Bölmə 16. Bölmə Yanğın siqnalizasiya sistemi | 10 | m | 2.1
Rele (sirena kontrol-rele modulu) | Bölmə 16. Bölmə Yanğın siqnalizasiya sistemi | 31 | ədəd | 90
Akkumulyator, tip:S-1, SK-1 | Bölmə 16. Bölmə Yanğın siqnalizasiya sistemi | 2 | ədəd | 50
PS nəzarət-qəbul, işəsalma cihazları. Konsentrator:20 şualı baza bloku (Baza blokunun quraşdırılması ) | Bölmə 16. Bölmə Yanğın siqnalizasiya sistemi | 47 | ədəd | 625
Avtomatik PS bildiriciləri: normal icrada istilik, elektrik kontaktlı, maqnit kontaktlı | Bölmə 16. Bölmə Yanğın siqnalizasiya sistemi | 1 | ədəd | 52
1,0 kV-luq güc kabeli N2XH FLEX FE 180 2х1,5 (2x0.8 Yanğın xəbərdaredici kabel ( qırmızı )) | Bölmə 16. Bölmə Yanğın siqnalizasiya sistemi | 650 | m | 1
Kabel KRPT 1x2,5mm2 | Bölmə 16. Bölmə Yanğın siqnalizasiya sistemi | 300 | m | 0.75
Üstdən qoyulma bəndlərlə bərkitməklə 35 kV-a qədər kabellər, 1m kabelin kütləsi, kq, qədər: 0,5 | Bölmə 16. Bölmə Yanğın siqnalizasiya sistemi | 950 | m | 0.7
Döşəmənin əsası üzrə boru, diametri: 25 mm-ə qədər | Bölmə 16. Bölmə Yanğın siqnalizasiya sistemi | 800 | m | 0.3
Özü sönən PVX (IP55) -dən sərt hamar yüngül borular, diametri 20 mm | Bölmə 16. Bölmə Yanğın siqnalizasiya sistemi | 800 | m | 0.5
Videonəzarət qurğusu | Bölmə 17. Videomüşahidə sistemi | 1 | ədəd | 770
Şəhərlərarası sifarişli yaxud idarəedici və müşahidə etmək üçün kommutator | Bölmə 17. Videomüşahidə sistemi | 1 | ədəd | 2650
Avtomatik kilidləyici qurğulu girişin idarəetmə sistemləri (Patch Panel 48 portluq) | Bölmə 17. Videomüşahidə sistemi | 1 | ədəd | 325
Videomüşahidə kameraları: kronşteynlərdə | Bölmə 17. Videomüşahidə sistemi | 17 | ədəd | 25
Videomüşahidə sistemi üçün daxili ip 2MP kamera UŞ2.142.000 CP | Bölmə 17. Videomüşahidə sistemi | 17 | dəst | 95
Videonəzarət qurğusu ( Monitor -42 CCTV) | Bölmə 17. Videomüşahidə sistemi | 1 | ədəd | 15
Videomüşahidə sistemi üçün monitor OP-23 UŞ3 803.063 SP (Monitor -42 CCTV) | Bölmə 17. Videomüşahidə sistemi | 1 | dəst | 540
Rabitə və internet şəbəkəsi üçün Rack şkafı | Bölmə 17. Videomüşahidə sistemi | 1 | ədəd | 740
Videomüşahidə sistemi üçün kompüter | Bölmə 17. Videomüşahidə sistemi | 1 | ədəd | 2500
Kabel, 1 m kabelin kütləsi: 3 kq-a qədər (KBRK Kabel 4X2.5 MM2) | Bölmə 17. Videomüşahidə sistemi | 700 | m | 0.7
Kabellər KRPT 4x2,5mm2 | Bölmə 17. Videomüşahidə sistemi | 700 | m | 14.6
Döşəmənin əsası üzrə boru, diametri: 25 mm-ə qədər | Bölmə 17. Videomüşahidə sistemi | 1000 | m | 1.3
PVX boruları,daxili nominal diametri25 mm | Bölmə 17. Videomüşahidə sistemi | 1000 | m | 1.4
Telefon, LAN, koaksial kabel F/UTP Cat 5e-PVC 4x2x0,52 | Bölmə 17. Videomüşahidə sistemi | 1000 | m | 2.1
Çalovun tutumu 0,5 (0,5-0,63) m3 olan xarici istehsal ekskavatorlarla qruntun kənara atılaraq qazılması, qruntun qrupu: 2 (Əks dolğu üçün sahədə saxlanılır) (Əks dolğu üçün sahədə saxlanılır) | Bölmə 18. Nasosxana,yanğın su anbarı binası üçün ümumitikinti işləri | 164 | m(3) | 3
Qruntu 5 m-ə qədər məsafəyə yerinin dəyişdirilməsi ilə çalaların və xəndəklərin buldozerlərlə doldurulması, buldozerin gücü: 59 (80) kVt (a.g.), 2-ci qrup qrunt | Bölmə 18. Nasosxana,yanğın su anbarı binası üçün ümumitikinti işləri | 164 | m(3) | 2.5
Qruntun hər növbəti 5 m daşınması zamanı əlavə etmək: 01-01-033-2 normasına | Bölmə 18. Nasosxana,yanğın su anbarı binası üçün ümumitikinti işləri | 164 | m(3) | 2
Xəndəklərin, çalaların və çuxurların əl ilə doldurulması, qruntun qrupu: 2 | Bölmə 18. Nasosxana,yanğın su anbarı binası üçün ümumitikinti işləri | 8 | m(3) | 80
Pnevmatik döyəcləyicilərlə qruntun sıxlaşdırılması, qruntun qrupu: 1, 2 | Bölmə 18. Nasosxana,yanğın su anbarı binası üçün ümumitikinti işləri | 172 | m(3) | 2
Çalovunun tutumu 0,5 (0,5-0,63) m3 olan ekskavatorlarla qruntun özüboşaldan avtomobillərə yüklənməklə qazılması, qruntun qrupu: 2 | Bölmə 18. Nasosxana,yanğın su anbarı binası üçün ümumitikinti işləri | 384 | m(3) | 2.5
Yükgötürmə qabiliyyəti 10 ton olan (kod 400052) karyerdən kənarda işləyən özüboşaldan avtomobillərlə yüklərin daşınması. daşınma məsafəsi - 5 km. 1-ci sinifli yük (Şaquli planlaşdırmada istifadə üçün müvəqqəti saxlanıc yerinə daşınır) (Şaquli planlaşdırmada istifadə üçün müvəqqəti saxlanıc yerinə daşınır .) | Bölmə 18. Nasosxana,yanğın su anbarı binası üçün ümumitikinti işləri | 672 | ton | 2
Torpağın töküntü yerində işlərin yerinə yetirilməsi, qruntun qrupu: 2-3 | Bölmə 18. Nasosxana,yanğın su anbarı binası üçün ümumitikinti işləri | 384 | m(3) | 3.5
Bünövrə altı əsasların qurulması: qırmadaşlı (qal.10 sm) | Bölmə 18. Nasosxana,yanğın su anbarı binası üçün ümumitikinti işləri | 10.4 | m(3) | 25
Beton hazırlıq qatının düzəldilməsi | Bölmə 18. Nasosxana,yanğın su anbarı binası üçün ümumitikinti işləri | 10.2 | m(3) | 110
Rulonlu materiallarla yapışqanlı hidroizolyasiyanın düzəldilməsi: Bituminol mastikasında 1-ci qat | Bölmə 18. Nasosxana,yanğın su anbarı binası üçün ümumitikinti işləri | 103.04 | m(2) | 4.5
Rulonlu materiallarla yapışqanlı hidroizolyasiyanın düzəldilməsi: Bituminol mastikasında sonrakı qat | Bölmə 18. Nasosxana,yanğın su anbarı binası üçün ümumitikinti işləri | 103.04 | m(2) | 4.5
Ümumi təyinatlı dəmir-beton bünövrələrin qurulması, həcmi: 25 m3-dan çox (B25 ) | Bölmə 18. Nasosxana,yanğın su anbarı binası üçün ümumitikinti işləri | 31.02 | m(3) | 450
A-3 sinifli armatur | Bölmə 18. Nasosxana,yanğın su anbarı binası üçün ümumitikinti işləri | 4.018 | ton | 1400
Taxta qəlibdə dəmir-beton sütunların qurulması, hündürlüyü: 4 m-ə qədər, perimetri 3 m-ə qədər (STm-1 , B25) | Bölmə 18. Nasosxana,yanğın su anbarı binası üçün ümumitikinti işləri | 0.37 | m(3) | 450
A-1 sinifli armatur | Bölmə 18. Nasosxana,yanğın su anbarı binası üçün ümumitikinti işləri | 0.015 | ton | 1500
A-3 sinifli armatur | Bölmə 18. Nasosxana,yanğın su anbarı binası üçün ümumitikinti işləri | 0.091 | ton | 1400
Dəmir-beton divarların və arakəsmələrin qurulması, hündürlüyü: 3 m-ə qədər, qalınlığı 300 mm (B25 markalı beton) | Bölmə 18. Nasosxana,yanğın su anbarı binası üçün ümumitikinti işləri | 31.25 | m(3) | 450
A-1 sinifli armatur | Bölmə 18. Nasosxana,yanğın su anbarı binası üçün ümumitikinti işləri | 0.125 | ton | 1500
A-3 sinifli armatur | Bölmə 18. Nasosxana,yanğın su anbarı binası üçün ümumitikinti işləri | 2.23 | ton | 1400
Tirsiz örtüklərin qurulması, qalınlığı: 200 mm-ə qədər, dayaq meydançasından 6 m-ə qədər hündürlükdə (B25) | Bölmə 18. Nasosxana,yanğın su anbarı binası üçün ümumitikinti işləri | 18.23 | m(3) | 450
A-3 sinifli armatur | Bölmə 18. Nasosxana,yanğın su anbarı binası üçün ümumitikinti işləri | 1.73 | ton | 1500
A-1 sinifli armatur | Bölmə 18. Nasosxana,yanğın su anbarı binası üçün ümumitikinti işləri | 0.095 | ton | 1400
Örtüklər üçün tirlərin, dayaq meydançasından 6 m-ə qədər hündürlükdə olan kranaltı və bağlayıcı tirlərin qurulması,tirlərin hündürlüyü: 500 mm-ə qədər (B25) | Bölmə 18. Nasosxana,yanğın su anbarı binası üçün ümumitikinti işləri | 2.3 | m(3) | 450
A-3 sinifli armatur | Bölmə 18. Nasosxana,yanğın su anbarı binası üçün ümumitikinti işləri | 0.069 | ton | 1500
A-1 sinifli armatur | Bölmə 18. Nasosxana,yanğın su anbarı binası üçün ümumitikinti işləri | 0.358 | ton | 1400
Armaturun qoyulması (Lükün metal elementləri) | Bölmə 18. Nasosxana,yanğın su anbarı binası üçün ümumitikinti işləri | 0.039 | ton | 3600
Səthlərin əhəng məhlulu ilə suvanması, sadə suvama: daş və beton divarları (divarın çöl tərəfindən ) (divarın çöl tərəfindən ) | Bölmə 18. Nasosxana,yanğın su anbarı binası üçün ümumitikinti işləri | 126 | m(2) | 12
Səthlərin əhəng məhlulu ilə suvanması, sadə suvama: daş və beton divarları | Bölmə 18. Nasosxana,yanğın su anbarı binası üçün ümumitikinti işləri | 126 | m(2) | 12
Divar və bünövrələrin hidroizolyasiyası: yandan, kərpic, beton və but hörgüsünün düzləndirilmiş səthi üzrə yapışdırıcılı 2 qat | Bölmə 18. Nasosxana,yanğın su anbarı binası üçün ümumitikinti işləri | 126 | m(2) | 2.4
Tikişsiz polad borulardan istilik və qaz təchizatı boru kəmərlərinin çəkilməsi, diametri: 200 mm (Havalandırma borusunun quraşdırılması ) | Bölmə 18. Nasosxana,yanğın su anbarı binası üçün ümumitikinti işləri | 6 | m | 112
Beton və daş səthlərin sement-əhəng və ya sement məhlulu ilə suvanması: divarların, yaxşılaşdırılmış | Bölmə 18. Nasosxana,yanğın su anbarı binası üçün ümumitikinti işləri | 256.4 | m(2) | 12
Rezervuarların daxili səthlərinə paslanmaya qarşı mühafizə qatının çəkilməsi (Daxili divarların izolatex ilə izolyasiya edilməsi) (Daxili divarların izolatex ilə izolyasiya edilməsi) | Bölmə 18. Nasosxana,yanğın su anbarı binası üçün ümumitikinti işləri | 256.4 | m(2) | 5
Paslanmaya qarşı mühafizə tərkibi | Bölmə 18. Nasosxana,yanğın su anbarı binası üçün ümumitikinti işləri | 520 | litr | 10
Birləşdirici qatın düzəldilməsi: sement, qalınlığı 20 mm (D-11 tipli döşəmə) | Bölmə 18. Nasosxana,yanğın su anbarı binası üçün ümumitikinti işləri | 81.7 | m(2) | 12
Rulon dam örtüyü materiallarından maili 3 qat dam örtüyünün düzəldilməsi: bitum mastikası ilə (bir qat) | Bölmə 18. Nasosxana,yanğın su anbarı binası üçün ümumitikinti işləri | 122 | m(2) | 8
Sement-qum düzləndirici qatın hazırlanması: 15 mm qalınlığında | Bölmə 18. Nasosxana,yanğın su anbarı binası üçün ümumitikinti işləri | 122 | m(2) | 10
Sement-qum düzləndirici qatın hazırlanması: qalınlığın hər 1 mm dəyişməsinə əlavə etmək və ya çıxmaq (12-01-017-01)-ə (Əlavə olaraq 35 mm) (Əlavə olaraq 35 mm) | Bölmə 18. Nasosxana,yanğın su anbarı binası üçün ümumitikinti işləri | 122 | m(2) | 8
İçməli su tutumlarının dezinfeksiyası | Bölmə 18. Nasosxana,yanğın su anbarı binası üçün ümumitikinti işləri | 165 | m(3) | 12
Lyukun qurulması | Bölmə 18. Nasosxana,yanğın su anbarı binası üçün ümumitikinti işləri | 1 | ədəd | 260
Polad su boru kəmərlərinin, hidravlik sınaqdan çıxarmaqla çəkilməsi, boruların diametri: 50 mm | Bölmə 19. Nasosxana və su anbar binasının mexaniki hissəsi | 6 | m | 15.5
Polad su boru kəmərlərinin, hidravlik sınaqdan çıxarmaqla çəkilməsi, boruların diametri: 75 mm | Bölmə 19. Nasosxana və su anbar binasının mexaniki hissəsi | 6 | m | 19.8
Polad su boru kəmərlərinin, hidravlik sınaqdan çıxarmaqla çəkilməsi, boruların diametri: 100 mm | Bölmə 19. Nasosxana və su anbar binasının mexaniki hissəsi | 6 | m | 27.4
Polad siyirtmələrin və ya əks klapanların qoyulması, diametri: 50 mm (salnik diam 50 mm L=200mm) | Bölmə 19. Nasosxana və su anbar binasının mexaniki hissəsi | 1 | ədəd | 15.5
Süzgəclərin qoyulması, diametri: 50 mm | Bölmə 19. Nasosxana və su anbar binasının mexaniki hissəsi | 1 | ədəd | 80
Elektrik mühərrikli mərkəzdənqaçma nasoslarının qoyulması, aqreqatın kütləsi: 0,2 tona qədər (TMVV-2 Helix V1604/ K PN 10 Q=18 m3/saat) | Bölmə 19. Nasosxana və su anbar binasının mexaniki hissəsi | 2 | ədəd | 5100
Yivli fitinqli su-qaz borularından boru kəmərləri, şərti keçid diametri: 70-80 mm | Bölmə 19. Nasosxana və su anbar binasının mexaniki hissəsi | 15 | m | 20.1
Yivli fitinqli su-qaz borularından boru kəmərləri, şərti keçid diametri: 32-50 mm | Bölmə 19. Nasosxana və su anbar binasının mexaniki hissəsi | 4 | m | 15.6
Polad siyirtmələrin və ya əks klapanların qoyulması, diametri: 50 mm (Polad siyirtmə D=50 mm) | Bölmə 19. Nasosxana və su anbar binasının mexaniki hissəsi | 4 | ədəd | 165
Polad siyirtmələrin və ya əks klapanların qoyulması, diametri: 50 mm (Əks klapan D=50 mm) | Bölmə 19. Nasosxana və su anbar binasının mexaniki hissəsi | 1 | ədəd | 165
Polad siyirtmələrin və ya əks klapanların qoyulması, diametri: 100 mm (Polad siyirtmə D=80 mm) | Bölmə 19. Nasosxana və su anbar binasının mexaniki hissəsi | 2 | ədəd | 342.5
Yığma dəmir-betondan dairəvi quyuların qurulması, qruntlar: yaş (d1500mm və d2000mm) | Bölmə 19. Nasosxana və su anbar binasının mexaniki hissəsi | 3.98 | m(3) | 250
Manometrlərin qoyulması: Üç gediş kranlı | Bölmə 19. Nasosxana və su anbar binasının mexaniki hissəsi | 2 | dəst | 92.5
Şkaf şəraitində və ya bölüşdürmə məntəqəsində (şkaf) işləyən divarda quraşdırılmış idarəetmə bloku, hündürlüyü və eni: 600 x 600 mm-ə qədər (LGL-N-1ədəd) | Bölmə 20. Nasosxana,yanğın su binasının daxili elektrik sistemi | 1 | ədəd | 345
Cihaz və ya aparat ((Şkafda quraşdırılan 3-qütblü elektrik avtomat açar, cərəyan 16A)) | Bölmə 20. Nasosxana,yanğın su binasının daxili elektrik sistemi | 3 | ədəd | 15.81
Cihaz və ya aparat (həmçinin 10A) | Bölmə 20. Nasosxana,yanğın su binasının daxili elektrik sistemi | 3 | ədəd | 5.75
Cihaz və ya aparat (Həmçinin 20 A və 25A) | Bölmə 20. Nasosxana,yanğın su binasının daxili elektrik sistemi | 3 | ədəd | 10
3 fazalı xətt avtomat açarı İn=20A, İi=16A (SOCAR) | Bölmə 20. Nasosxana,yanğın su binasının daxili elektrik sistemi | 2 | ədəd | 15.81
1faz. xətt avtomat açarı İn=12A, İi=12,5A (SOCAR) | Bölmə 20. Nasosxana,yanğın su binasının daxili elektrik sistemi | 3 | ədəd | 5.75
Avtomat açar 1 faz.25A (SOCAR) | Bölmə 20. Nasosxana,yanğın su binasının daxili elektrik sistemi | 1 | ədəd | 10
3 fazlı avtomat açarı In=16A, Ii=16A (İP40) (SOCAR) | Bölmə 20. Nasosxana,yanğın su binasının daxili elektrik sistemi | 2 | ədəd | 5.75
Qutu (Alçaldıcı transformatoru olan qutu YATP-0.25) | Bölmə 20. Nasosxana,yanğın su binasının daxili elektrik sistemi | 1 | ədəd | 90
Mil üzərində ayrıca quraşdırılan çıraq, çıraqdakı lampaların sayı:2 | Bölmə 20. Nasosxana,yanğın su binasının daxili elektrik sistemi | 2 | ədəd | 51
Çıraq VZQ-100 | Bölmə 20. Nasosxana,yanğın su binasının daxili elektrik sistemi | 2 | ədəd | 2.6
Közərmə lampası 100Vt | Bölmə 20. Nasosxana,yanğın su binasının daxili elektrik sistemi | 4 | ədəd | 7.18
Yarımgermetik və germetik elektrik açarı | Bölmə 20. Nasosxana,yanğın su binasının daxili elektrik sistemi | 1 | ədəd | 8.62
2-4 damarlı kabel, damarın en kəsiyi 16 mm2-ə qədər | Bölmə 20. Nasosxana,yanğın su binasının daxili elektrik sistemi | 110 | m | 7.18
Kabellər RŞM 5x2,5mm2 | Bölmə 20. Nasosxana,yanğın su binasının daxili elektrik sistemi | 20 | m | 4.31
Kabel KRPT 1x2,5mm2 | Bölmə 20. Nasosxana,yanğın su binasının daxili elektrik sistemi | 30 | m | 0.68
Kabellər KRPT 4x2,5mm2 (5x2.5mm2) | Bölmə 20. Nasosxana,yanğın su binasının daxili elektrik sistemi | 20 | m | 4.31
Kabellər KRPT 3x4mm2 220V (5x4mm2) | Bölmə 20. Nasosxana,yanğın su binasının daxili elektrik sistemi | 20 | m | 4.02
Kabel KSRQ 4x2,5mm2 | Bölmə 20. Nasosxana,yanğın su binasının daxili elektrik sistemi | 30 | m | 3.3
Divar və ya sütunda konstruksiya üzərində quraşdırılan bir-, iki-, üçpolyuslu avtomat, cərəyan: 25 A-ə qədər (EAQ( Ehtiyatın avtomatik qoşulması)) | Bölmə 20. Nasosxana,yanğın su binasının daxili elektrik sistemi | 1 | ədəd | 38
İkiqütblü qoruyucu açar PV2-25 | Bölmə 20. Nasosxana,yanğın su binasının daxili elektrik sistemi | 1 | ədəd | 38
Döşəmənin əsası üzrə boru, diametri: 25 mm-ə qədər | Bölmə 20. Nasosxana,yanğın su binasının daxili elektrik sistemi | 1 | m | 0.71
Sinklənməmiş polad su-qaz borularından isitmə registrləri, xəttin diametri 20 mm | Bölmə 20. Nasosxana,yanğın su binasının daxili elektrik sistemi | 50 | m | 25
Sinklənməmiş polad su-qaz borularından isitmə registrləri, xəttin diametri 32 mm | Bölmə 20. Nasosxana,yanğın su binasının daxili elektrik sistemi | 20 | m | 35
Üfüqi yerlə birləşdirici:zolaq şəkilli poladdan, en kəsiyi 160 mm2 | Bölmə 20. Nasosxana,yanğın su binasının daxili elektrik sistemi | 75 | m | 50
Dairəvi poladdan şaquli yerlə birləşdirici, diametri: 16 mm (L=3m) | Bölmə 20. Nasosxana,yanğın su binasının daxili elektrik sistemi | 3 | ədəd | 38.81
Çalovunun tutumu 0,5 (0,5-0,63) m3 olan ekskavatorlarla qruntun özüboşaldan avtomobillərə yüklənməklə qazılması, qruntun qrupu: 2 (Bitki qatının qazılaraq müvəqqəri saxlama yerinə aparılması) | Bölmə 21. Sahənin vertikal planlaşdırılması | 1330.8 | m(3) | 2.5
Yükgötürmə qabiliyyəti 10 ton olan (kod 400052) karyerdən kənarda işləyən özüboşaldan avtomobillərlə yüklərin daşınması. daşınma məsafəsi - 1 km. 1-ci sinifli yük | Bölmə 21. Sahənin vertikal planlaşdırılması | 2329 | ton | 2
Torpağın töküntü yerində işlərin yerinə yetirilməsi, qruntun qrupu: 1 | Bölmə 21. Sahənin vertikal planlaşdırılması | 1330.8 | m(3) | 3.5
Çalovunun tutumu 0,65 (0,5-1) m3 olan ekskavatorlarla qruntun özüboşaldan avtomobillərə yüklənməklə qazılması, qruntun qrupu: 2 | Bölmə 21. Sahənin vertikal planlaşdırılması | 1330.8 | m(3) | 2.5
Yükgötürmə qabiliyyəti 10 ton olan (kod 400052) karyerdən kənarda işləyən özüboşaldan avtomobillərlə yüklərin daşınması. daşınma məsafəsi - 1 km. 1-ci sinifli yük | Bölmə 21. Sahənin vertikal planlaşdırılması | 2329 | ton | 2
Qruntu 5 m-ə qədər məsafəyə yerinin dəyişdirilməsi ilə çalaların və xəndəklərin buldozerlərlə doldurulması, buldozerin gücü: 59 (80) kVt (a.g.), 1-ci qrup qrunt | Bölmə 21. Sahənin vertikal planlaşdırılması | 1330.8 | m(3) | 2
Qruntun hər növbəti 5 m daşınması zamanı əlavə etmək: 01-01-033-1 normasına (15 metrəlavə edilr .) | Bölmə 21. Sahənin vertikal planlaşdırılması | 1330.8 | m(3) | 2.5
Sahələrin əl ilə planlaşdırılması, qruntun qrupu: 1 | Bölmə 21. Sahənin vertikal planlaşdırılması | 6654 | m(2) | 1
Əsasların döşənək və hamarlayıcı qatlarının qurulması: qum-çınqıl qatışığından, iri qumdan | Bölmə 22. Bölmə 1 Yollar və səkilər | 324.9 | m(3) | 25
Təbii qum-çınqıl qatışığı | Bölmə 22. Bölmə 1 Yollar və səkilər | 324.9 | m(3) | 25
Sıx iri-dənəvər AB tipli qaynar asfalt-beton qatışığından qalınlığı 4 sm olan örtüyün qurulması, daş materiallarının sıxlığı: 2,5-2,9 t/m3 | Bölmə 22. Bölmə 1 Yollar və səkilər | 2240 | m(2) | 6
Örtüyün qalınlığı 0,5 sm dəyişdikdə əlavə etmək və ya çıxmaq: 27-06-020-3 normasına (Əlavə olaraq 2 sm ) | Bölmə 22. Bölmə 1 Yollar və səkilər | 2240 | m(2) | 4
Sıx xırda-dənəvər ABV tipli qaynar asfalt-beton qatışığından qalınlığı 4 sm olan örtüyün qurulması, daş materiallarının sıxlığı: 2,5-2,9 t/m3 | Bölmə 22. Bölmə 1 Yollar və səkilər | 2240 | m(2) | 6
Örtüyün qalınlığı 0,5 sm dəyişdikdə əlavə etmək və ya çıxmaq: 27-06-020-1 normasına (Əlavə olaraq 1 sm ) | Bölmə 22. Bölmə 1 Yollar və səkilər | 2240 | m(2) | 4
Beton bort daşlarının quraşdırılması: sement-beton örtüklərdə | Bölmə 22. Bölmə 1 Yollar və səkilər | 380 | m | 18
Sahənin planlaşdırılması:mexaniki üsulla | Bölmə 23. Yaşıllaşdırma | 612 | m(2) | 2
Sahənin bölünməsi | Bölmə 23. Yaşıllaşdırma | 612 | m(2) | 2
Sahənin zibildən təmizlənməsi | Bölmə 23. Yaşıllaşdırma | 612 | m(2) | 1
Parterşəkilli, mavritanşəkilli və adi qazonların əl ilə əkilməsi | Bölmə 23. Yaşıllaşdırma | 612 | m(2) | 5
25 %-ə qədər bitki torpağını əlavə etməklə, çılpaq kök sistemli ağac-tinglər üçün standart əkin yerlərinin mexaniki üsulla hazırlanması | Bölmə 23. Yaşıllaşdırma | 60 | ədəd | 40
Topa torpaqla ağac və kolların əkilməsi, ölçüləri:1,5x1,5x0,65 m | Bölmə 23. Yaşıllaşdırma | 60 | ədəd | 24
Çəmənli qazonlara qulluq | Bölmə 23. Yaşıllaşdırma | 0.06 | hektar | 600
Daxili blok (kaset tipli) FDT28KXZEI | Bölmə 23. Avadanlıqlar (VRF -sistemi) | 1 | ədəd | 1230
DT36KXZEI | Bölmə 23. Avadanlıqlar (VRF -sistemi) | 1 | ədəd | 1240
DT45KXZEI | Bölmə 23. Avadanlıqlar (VRF -sistemi) | 1 | ədəd | 1240
DTC22KXE6F | Bölmə 23. Avadanlıqlar (VRF -sistemi) | 3 | ədəd | 1225
TDC155KXES6 | Bölmə 23. Avadanlıqlar Xarici blok (VRF)) | 1 | ədəd | 4650
DIS-22-IG | Bölmə 23. Avadanlıqlar, Mis boru birləşdirici (Joint) | 5 | ədəd | 47
PSA-5AW-E (komplekte daxildir) | Bölmə 23. Avadanlıqlar, Panel | 3 | ədəd | 115
PSA-25AW-E (komplekte daxildir) | Bölmə 23. Avadanlıqlar, Panel | 3 | ədəd | 115
Kondisioner sistemi: Daxili blok (Kaset tipli), Gücü (kVt): 10,2, Soyutma gücü Vt : 13600,İsitmə gücü Vt: 15000, Feron: R410A, Səs-küy səviyyəsi dBA: 36-44, Hava tutumu m3/saat: 1440-1920, Qidalanma gərginliyi V: 220, Ölçüləri uzunluq / en / hündürlük (mm): 840/840/298 | Bölmə 23. Avadanlıqlar, Kondisioner sistemi | 1 | dəst | 1520
Kondisioner sistemi: Daxili blok (Divar tipli), Gücü (KVT): 2,5, Gücü (BTU): 9000, İş sahəsi (kv.m): 25-35, Feron tipi: R-32, İş rejimi: isitmə soyutma, Səs-küy səviyyəsi dBA: 19 | Bölmə 23. Avadanlıqlar, Kondisioner sistemi | 1 | dəst | 610
Kondisioner sistemi: Xarici blok, Qidalanma gərginliyi V: 220-240, Soyutma gücü kVt: 13,6, İsitmə gücü kVt: 15, İş sahəsi m2: 136, Feron: R410A, Hava sərfiyyatı m3/saat: 6000, Ölçüləri uzunluq/en/hündürlük (mm): 1050/330/981, Səs-küy səviyyəsi dBA: 75 | Bölmə 23. Avadanlıqlar, Kondisioner sistemi | 1 | dəst | 4280
Elektrik kondisioner, Gücü (KVT): 2,5, Gücü (BTU): 9000, İş sahəsi (kv.m): 25-35, Feron tipi: R-32, İş rejimi: isitmə soyutma, Səs-küy səviyyəsi dBA: 19 | Bölmə 23. Avadanlıqlar, Kondisioner sistemi | 1 | dəst | 815
Torpaqlama sistemi üçün aksesuarlar | Bölmə 23. Avadanlıqlar, İldırım ötürücü | 1 | dəst | 450
İldırım ötürücü (Aktiv) | Bölmə 23. Avadanlıqlar, İldırım ötürücü | 1 | dəst | 1500
Güc şkafı ayırıcılı, qoruyuculu 380V, 160A ЯРП-250-54УЗ | Bölmə 23. Avadanlıqlar, Daxili elektrik işləri | 1 | ədəd | 630
Baş paylayıcı lövhə BPL,asma tipli,ölçüsü:60x80x40sm | Bölmə 23. Avadanlıqlar, Daxili elektrik işləri | 1 | dəst | 96
Giriş avtomatı NSX 3P 100A | Bölmə 23. Avadanlıqlar, Daxili elektrik işləri | 1 | ədəd | 158
Xətt avtomatı C120a 3P C80A | Bölmə 23. Avadanlıqlar, Daxili elektrik işləri | 2 | ədəd | 143
Xətt avtomatı C60a 3P C40A | Bölmə 23. Avadanlıqlar, Daxili elektrik işləri | 2 | ədəd | 46
Xətt avtomatı C60a 3P C32A | Bölmə 23. Avadanlıqlar, Daxili elektrik işləri | 2 | ədəd | 40.25
Xətt avtomatı C60a 3P C25A | Bölmə 23. Avadanlıqlar, Daxili elektrik işləri | 1 | ədəd | 30.18
Xətt avtomatı C60a 1P C32A | Bölmə 23. Avadanlıqlar, Daxili elektrik işləri | 2 | ədəd | 15.81
Xətt avtomatı C60a 1P C10A | Bölmə 23. Avadanlıqlar, Daxili elektrik işləri | 1 | ədəd | 5.75
Kontaktor LC1-D09 10A , 220V | Bölmə 23. Avadanlıqlar, Daxili elektrik işləri | 1 | ədəd | 47.43
Kontaktor LC1-D12 16A , 380V | Bölmə 23. Avadanlıqlar, Daxili elektrik işləri | 1 | ədəd | 47.43
Kontaktor LC1-D32 32A , 220V | Bölmə 23. Avadanlıqlar, Daxili elektrik işləri | 1 | ədəd | 114
STAR-STOP düyməsi | Bölmə 23. Avadanlıqlar, Daxili elektrik işləri | 3 | ədəd | 5.75
Paylayıcı lövhə PL1,asma tipli,ölçüsü:50x50x40sm | Bölmə 23. Avadanlıqlar, Daxili elektrik işləri | 1 | dəst | 93.43
Giriş avtomatı C120 a 3P C63A | Bölmə 23. Avadanlıqlar, Daxili elektrik işləri | 1 | ədəd | 61.81
Xətt avtomatı C60 a 3P C25A | Bölmə 23. Avadanlıqlar, Daxili elektrik işləri | 2 | ədəd | 30.18
Xətt avtomatı C60 a 3P C16A | Bölmə 23. Avadanlıqlar, Daxili elektrik işləri | 3 | ədəd | 15.81
Xətt avtomatı C60 a 1P C10A | Bölmə 23. Avadanlıqlar, Daxili elektrik işləri | 1 | ədəd | 5.75
Kontakttor LC1-D12 16A, 380V | Bölmə 23. Avadanlıqlar, Daxili elektrik işləri | 1 | ədəd | 47.43
STAR-STOP düyməsi | Bölmə 23. Avadanlıqlar, Daxili elektrik işləri | 1 | ədəd | 5.75
Paylayıcı lövhə PL2,asma tipli,ölçüsü:30x40x20sm | Bölmə 23. Avadanlıqlar, Daxili elektrik işləri | 1 | dəst | 69
Giriş avtomatı C60 a 3P 32A | Bölmə 23. Avadanlıqlar, Daxili elektrik işləri | 1 | ədəd | 27.31
Xətt avtomatı C60 a 1P C25A | Bölmə 23. Avadanlıqlar, Daxili elektrik işləri | 1 | ədəd | 8.62
Xətt avtomatı C60 a 1P C16A | Bölmə 23. Avadanlıqlar, Daxili elektrik işləri | 1 | ədəd | 5.75
Xətt avtomatı C60 a 1P C10A | Bölmə 23. Avadanlıqlar, Daxili elektrik işləri | 4 | ədəd | 5.75
OPN N Vigi 1P+N C25A 30mmA | Bölmə 23. Avadanlıqlar, Daxili elektrik işləri | 1 | ədəd | 244
OPN N Vigi 1P+N C16A 30mmA | Bölmə 23. Avadanlıqlar, Daxili elektrik işləri | 6 | ədəd | 244
OPN N Vigi 1P+N C10A 30mmA | Bölmə 23. Avadanlıqlar, Daxili elektrik işləri | 1 | ədəd | 244
Paylayıcı lövhə PL3, asma tipli, ölçüsü:30x40x20sm | Bölmə 23. Avadanlıqlar, Daxili elektrik işləri | 1 | dəst | 69
Giriş avtomatı C60 a 3P 25A | Bölmə 23. Avadanlıqlar, Daxili elektrik işləri | 1 | ədəd | 30.18
Xətt avtomatı C60 a 1P C16A | Bölmə 23. Avadanlıqlar, Daxili elektrik işləri | 6 | ədəd | 5.75
Sayqac 380V. 3x100A | Bölmə 23. Avadanlıqlar, Daxili elektrik işləri | 1 | ədəd | 172.5
UN-10 tipli yuva | Bölmə 23. Avadanlıqlar, Texniki şərtin tələb hissəsinin yerinə yetirilməsi | 1 | dəst | 15000
Tüstü detektoru İP xəbərverici | Bölmə 23. Avadanlıqlar, ZONA TİPLİ YANĞIN SİQNALİZASİYASI | 45 | ədəd | 52
Birlik detektoru İP xəbərverici | Bölmə 23. Avadanlıqlar, ZONA TİPLİ YANĞIN SİQNALİZASİYASI | 2 | ədəd | 52
Montaj bazası | Bölmə 23. Avadanlıqlar, ZONA TİPLİ YANĞIN SİQNALİZASİYASI | 47 | ədəd | 5
Mərkəzi Yanğın Nəzarəti Paneli - 8 zonalı | Bölmə 23. Avadanlıqlar, ZONA TİPLİ YANĞIN SİQNALİZASİYASI | 1 | ədəd | 2250
Əl ilə xəbərverici | Bölmə 23. Avadanlıqlar, ZONA TİPLİ YANĞIN SİQNALİZASİYASI | 9 | ədəd | 57
Naqil Siren (daxili tip) | Bölmə 23. Avadanlıqlar, ZONA TİPLİ YANĞIN SİQNALİZASİYASI | 3 | ədəd | 1.4
Bloku 12V/4Ah | Bölmə 23. Avadanlıqlar, ZONA TİPLİ YANĞIN SİQNALİZASİYASI | 1 | ədəd | 55
Montaj, proqramlaşdırma, test və işəsalma işləri | Bölmə 23. Avadanlıqlar, ZONA TİPLİ YANĞIN SİQNALİZASİYASI | 1 | ədəd | 3500
Generator 3 fazlı dizel (150-160 KVA (Prime güc olaraq), 120-8 KW (Prime) 50Hz , 380-400 V , kabinli) | Bölmə 23. Avadanlıqlar, ZONA TİPLİ YANĞIN SİQNALİZASİYASI | 1 | ədəd | 45000
İşçi masası(siyirtməli) 1400*700 h= 750mm | Bölmə 23. Avadanlıqlar, ZONA TİPLİ YANĞIN SİQNALİZASİYASI | 1 | ədəd | 500
İşçi oturacağı | Bölmə 23. Avadanlıqlar, ZONA TİPLİ YANĞIN SİQNALİZASİYASI | 1 | ədəd | 250
Sənəd dolabı 400*800 h=1900mm | Bölmə 23. Avadanlıqlar, ZONA TİPLİ YANĞIN SİQNALİZASİYASI | 1 | ədəd | 250
Paltar dolabı 400*800 h=1900mm | Bölmə 23. Avadanlıqlar, ZONA TİPLİ YANĞIN SİQNALİZASİYASI | 1 | ədəd | 250
Qayçı səbət (Elektrik ilə işləyən h=10m) | Bölmə 23. Avadanlıqlar, ZONA TİPLİ YANĞIN SİQNALİZASİYASI | 2 | dəst | 2500
Metal rəf (kern saxlanılması üçün) h=5000mm | Bölmə 23. Avadanlıqlar, ZONA TİPLİ YANĞIN SİQNALİZASİYASI | 438.4 | pagon metr | 1000
Kompyuter (notebook), Prosessor tipi: Core i7, HDD 500GB, RAM 16GB | Bölmə 23. Avadanlıqlar | 1 | dəst | 2200
Telefon İP, 8 xətt, 8 ikili rəngli xətt düymələri (4 SIP hesabı ilə), 4 XML, proqramlaşdırılan kontekstensiv proqram, 32 rəqəmsal proqramlaşdırıla bilən və xüsusiləşdiriləbilən, BLF / fastdial düymələri, Dual-keçidli Gigabit portları (GXP1782) və ya cüt keçidli, 10 / 100Mbps portlar (GXP1780), vahid PoE, RJ9 qulaqlıq dəsti ilə EHS-in fəaliyyət göstərən Plantronics, qulaqlıqları üçün EHS dəstəyi ilə qulaqlıqdan istifadə edir, TLS və SRTP təhlükəsizlik şifrələmə texnologiyası, zəngləri və hesabları qorumaq və Kensington Təhlükəsizlik Yuvası dəstəyi, Böyük telefon kitabçası tutumu 2000-ə qədər kontakt və 500-ə qədər, qeydiyyatdan keçmiş zəng tarixi ilə Zero-Config təmin edilməsi üçün Grandstream-in UCM seriyası IP PBX cihazı ilə istifadə edin, həmçinin TR-069 və ya AES şifrelenmiş XML konfiqurasiya faylını | Bölmə 23. Avadanlıqlar | 1 | dəst | 6500
Elektrik kabeli 4x6 mm2 | Kabel TTR 4x6 mm2 | 1 | m | 6.5
Elektrik kabeli 2x1,5 mm2 | Kabel TTR 2x1,5 mm2 | 1 | m | 0.97
Elektrik kabeli 2x2,5 mm2 | Kabel TTR 2x2,5 mm2 | 1 | m | 1.58
Elektrik kabeli 2x4 mm2 | Kabel TTR 2x4 mm2 | 1 | m | 2.42
Elektrik kabeli 4x4 mm2 | Kabel TTR 4x4 mm2 | 1 | m | 4.46
Fotoelement | FOTOSEL 1200W | 1 | ədəd | 7.99
Kontaktor 30kW (KAT.220V) | Kontaktor 30kW (KAT.220V) | 1 | ədəd | 191.2
Kontaktor 37kW (KAT.220V) | Kontaktor 37kW (KAT.220V) | 1 | ədəd | 214.2
Kontaktor 55kW (KAT.220V) | Kontaktor 55kW (KAT.220V) | 1 | ədəd | 390.27
Avtomat 1x25A B TIP 6kA | Avtomat 1x25A B TIP 6kA | 1 | ədəd | 6.1
Avtomat 1x32A B TIP 6kA | Avtomat 1x32A B TIP 6kA | 1 | ədəd | 6.92
Avtomat 1x40A B TIP 6kA | Avtomat 1x40A B TIP 6kA | 1 | ədəd | 9.05
Avtomat 3x80A C TIP 10kA | Avtomat 3x80A C TIP 10kA | 1 | ədəd | 145.77
Avtomat 3x100A C TIP 10kA | Avtomat 3x100A C TIP 10kA | 1 | ədəd | 138.98
Avtomat 3x63A C TIP 6kA | Avtomat 3x63A C TIP 6kA | 1 | ədəd | 37.5
Poyrazlar fakel çırağının şüşəsi | Poyrazlar fakel çırağının şüşəsi | 1 | ədəd | 110.16
H 2,75m olan işıqlandırıcılı polad dayaq | H 2,75m olan işıqlandırıcılı polad dayaq | 1 | ədəd | 596.7
kabel 4+1 CCTV 4x0,22 | kabel 4+1 CCTV 4x0,22 | 1 | m | 1.04
Katric dolumu (Canon 725) |  | 1 | ədəd | 30
Yanğınsöndürmə balonlarının doldurulması(6kq) |  | 1 | ədəd | 35
Sənədlərin tikilməsi və cildlənməsi (Sprialla olacaq A4 və A5 formatı üçün) |  | 1 | ədəd | 25
Güşələrin yaradılması(boya,reyka üzərində Banner) |  | 1 | ədəd | 370
Qırmızı lent (2sm/91m) (bayram tədbirləri üçün) |  | 1 | rulon | 3.1
Şar müxtəlif rənglərdə (bayram tədbirləri üçün) 13-16sm |  | 1 | ədəd | 0.3
Banner çapı (bayram tədbirləri üçün) |  | 1 | m(2) | 24
Dam örtüyünün qara metaldan olan ətəyinin sökülməsi | Adına uyğun | 1 | pagon metr | 2.5424
Yararsız suötürürcü qazanların sökülməsi | Adına uyğun | 1 | ədəd | 2.5424
Suötürücü novalçaların sökülməsi | Adına uyğun | 1 | m | 2.1186
Suötürücü boruların sökülməsi (d=76mm) | Adına uyğun | 1 | m | 3.3898
Xarici divarların yararsız suvağının sökülməsi | Adına uyğun | 1 | m(2) | 4.2373
Xarici divarların yararsız rənginin qaşınıb təmizlənməsi | Adına uyğun | 1 | m | 5.9322
Daxili divarların yararsız suvağının sökülməsi | Adına uyğun | 1 | m(2) | 5.0847
Daxili divarların yarasız rənginin qaşınaraq təmizlənməsi | Adına uyğun | 1 | m(2) | 5.0847
Tavanın köhnə rənginin qaşınıb təmizlənməsi | Adına uyğun | 1 | m(2) | 5.9322
Aliminium pəncərə bloklarının sökülməsi (1.2x1.6) | Adına uyğun | 1 | ədəd | 8.4746
Yararsız taxta qapı bloklarının sökülməsi (0.9x2.1) | Adına uyğun | 1 | ədəd | 7.6271
Döşəmənin taxta örtüyünün sökülməsi | Adına uyğun | 1 | m(2) | 4.2373
Döşəməaltı laqaların sökülməsi | Adına uyğun | 1 | m(2) | 4.2373
Binanın perimetr boyu selsəkinin yararsız beton örtüyünün sökülməsi (eni-0.8m) | Adına uyğun | 1 | pagon metr | 6.7797
Yararsız elektrik naqillərinin sökülməsi | Adına uyğun | 1 | pagon metr | 6.7797
Elektrik açarlarının sökülməsi | Adına uyğun | 1 | ədəd | 1.6949
Elektrik rozetkalarının sökülməsi | Adına uyğun | 1 | ədəd | 1.6949
Elektrik patronlarının sökülməsi | Adına uyğun | 1 | ədəd | 4.2373
Dam ətəyinin sinkli metal vərəqədən düzəldilməsi (eni-30 sm) | Adına uyğun | 1 | pagon metr | 10.1695
Suötürürcü qazanların quraşdırılması | Adına uyğun | 1 | ədəd | 12.7119
Suötürücü novalçaların quraşdırılması | Adına uyğun | 1 | m | 19.4915
Suaxıdıcı boruların quraşdırılması (d=76mm-lik) | Adına uyğun | 1 | m | 12.7119
Yeni PVC pəncərə bloklarının quraşdırılması (1.2x1.6) | Adına uyğun | 1 | ədəd | 211.8644
Yeni MDF qapı bloklarının quraşdırılması (0.9x2.1) | Adına uyğun | 1 | ədəd | 186.4407
Yeni metal qapı blokunun quraşdırılması (0.9x2.1) | Adına uyğun | 1 | ədəd | 423.7288
Qapı pəncərə yamaclarının sement-qum məhlulu ilə yenidən suvanması | Adına uyğun | 1 | m(2) | 10.1695
Xarici divarların sement-qum məhlulu ilə yenidən suvanması | Adına uyğun | 1 | m(2) | 11.0169
Daxili divarların sement-qum məhlulu ilə yenidən suvanması | Adına uyğun | 1 | m(2) | 8.4746
Daxili divarların şpatilovka ilə astarlanması | Adına uyğun | 1 | m(2) | 10.1695
Laqa düzməklə (50x150) döşəmə altının düzəldilməsi | Adına uyğun | 1 | m(2) | 22.8814
Qalınlığı 28mm-lik taxta ilə döşəmənin üzlənməsi | Adına uyğun | 1 | m(2) | 22.0339
Taxta döşəmnin sıxlaşdırılaraq yerinə vurulması | Adına uyğun | 1 | m(2) | 3.3898
Taxta döşəmənin dolğu ilə doldurularaq cilalanması | Adına uyğun | 1 | m(2) | 8.4746
Tavanlarının yağlı boya ilə rənglənməsi | Adına uyğun | 1 | m(2) | 5.9322
Xarici divarların suyadavamlı boya ilə rənglənməsi | Adına uyğun | 1 | m(2) | 9.322
Qapı pəncərə yamaclarının sulu boya ilə rənglənməsi | Adına uyğun | 1 | m(2) | 11.8644
Daxili divarların emulsiya ilə yüksək keyfiyyətli rənglənməsi | Adına uyğun | 1 | m(2) | 12.7119
Tavana paduqaların vurulması | Adına uyğun | 1 | pagon metr | 6.7797
Metal qapı blokunun laklanması | Adına uyğun | 1 | m(2) | 11.8644
Taxta döşəmənin yağlı boya ilə rənglənməsi | Adına uyğun | 1 | m(2) | 12.2881
PVC pəncərə bloklarını şüşə paketlə şüşələnməsi | Adına uyğun | 1 | m(2) | 15.2542
Sel səkinin çınqılla döyəclənmiş torpaq əsasın düzəldilməsi (10sm qalınlığda) | Adına uyğun | 1 | m(2) | 6.7797
Sel səkinin beton örtüyünün düzəldilməsi eni -0.8m qalınlığı 10sm | Adına uyğun | 1 | m(3) | 10.1695
Mis damarlı elektrik naqilinin xortum içərisinə çəkilməsi (en kəsiyi 1x4 mm2 ) | Adına uyğun | 1 | m | 5.9322
Mis damarlı elektrik naqilinin xortum içərisinə çəkilməsi (en kəsiyi 2x2.5 mm2) | Adına uyğun | 1 | m | 5.0847
Elektrik patronlarını asılması | Adına uyğun | 1 | ədəd | 4.2373
Elektrik açarlarının quraşdırılması | Adına uyğun | 1 | ədəd | 11.0169
Elektrik rozetkalarının quraşdırılması | Adına uyğun | 1 | ədəd | 11.8644
İnşaat tullantılarının əl ilə daşınaraq maşına yüklənməsi | Adına uyğun | 1 | ton | 5.9322
İnşaat tullantılarının özüboşaldan maşınla 10 km məsafəyə daşınması | Adına uyğun | 1 | ton | 5.0847
Tavanlarının eyvanla birlikdə yağlı boya ilə rənglənməsi | Adına uyğun | 1 | m(2) | 6.7797
Eyvanın yararsız tamet örtüyünün sökülməsi | Adına uyğun | 1 | m(2) | 6.7797
Daxili divarlara (arakəsmə) metal setqa qoymaqla sement-qum məhlulu ilə suvanması | Adına uyğun | 1 | m(2) | 12.7119
Daxili divarların şpatilovka ilə üzlənməsi | Adına uyğun | 1 | m(2) | 6.7797
Eyvan döşəməsinin tamet daşı ilə üzlənməsi | Adına uyğun | 1 | m(2) | 12.7119
Yanaraq yararsız halda olan metal dam örtüyünün sökülməsi | Adına uyğun | 1 | m(2) | 7.6271
Damın yanmış ağac konstruksiyasının sökülməsi | Adına uyğun | 1 | m(2) | 7.6271
Tavanın yanmış örtüyünün sökülməsi | Adına uyğun | 1 | m(2) | 3.3898
Ağac tirlər atmaqla taxta tavanın düzəldilməsi | Adına uyğun | 1 | m(2) | 12.7119
Qara döşəmənin 2sm-lik taxta ilə düzəldilməsi | Adına uyğun | 1 | m(2) | 4.2373
İstiləşdirici qata (tol) 2qat çəkilməsi | Adına uyğun | 1 | m(2) | 12.7119
Ağac dam konstruksiyasının quraşdırılması | Adına uyğun | 1 | m(3) | 21.1864
Taxta şəbəkə qurmaqla sinkli dalğavari metal şiferlə dam örtüyünün vurulması | Adına uyğun | 1 | m(2) | 21.1864
Tavanın Fanera ilə üzlənməsi | Adına uyğun | 1 | m(2) | 7.6271
Laqa atmaqla taxta döşəmənin düzəldilməsi(50x150) | Adına uyğun | 1 | m(2) | 12.7119
PVC pəncərə bloklarının quraşdırılması (1.2x1.6) | Adına uyğun | 1 | ədəd | 211.8644
Damın perimetri boyu taxta örtüklü ətəyin sökülməsi | Adına uyğun | 1 | m(2) | 5.0847
Xarici divarların köhnə rənginin qaşınıb təmizlənməsi | Adına uyğun | 1 | m(2) | 2.5424
PVC pəncərə bloklarında (1.2x1.6) aksesuarların sökülməsi | Adına uyğun | 1 | ədəd | 2.5424
Taxda qapı bloklarının sökülməsi (0.9x2.1) | Adına uyğun | 1 | ədəd | 50.8475
Selsəkinin yararsız beton örtüyünün sökülməsi (qal-10 sm) | Adına uyğun | 1 | m(2) | 5.0847
Sinklənmiş metal vərəqələrdən dam novalçalarının və əymələrinin quraşdırılması | Adına uyğun | 1 | m | 11.8644
Binanın perimetri boyu dam ətəyinin 30 sm enində taxta örtüyünün vurulması | Adına uyğun | 1 | m(2) | 22.0339
Dam ətəyinin taxta örtüyünün yağlı boya ilə rənglənməsi | Adına uyğun | 1 | m(2) | 6.7797
Plastmas su ötürücü boruların quraşdırılması d=76 mm | Adına uyğun | 1 | m | 5.9322
Xarici divar səthlərinin mata ilə üzlənməsi | Adına uyğun | 1 | m(2) | 4.2373
Daxili divarların aqlay ilə üzlənməsi | Adına uyğun | 1 | m(2) | 5.9322
Döşəməaltı laqaların düzülməsi | Adına uyğun | 1 | m(2) | 10.1695
Taxda döşəmənin sıxlaşdırılması və yerinə vurulması | Adına uyğun | 1 | m(2) | 21.1864
Taxda döşəmənin dolğu ilə doldurulması və cilalanması | Adına uyğun | 1 | m(2) | 6.7797
Taxda qapı bloklarının təmiri (bağlantı) dəstini dəyişməklə) və yerinə quraşdırılması (0.9x2.1) | Adına uyğun | 1 | ədəd | 67.7966
Qapı pəncərə yamaclarının suvanması və rənglənməsi | Adına uyğun | 1 | m(2) | 44.0678
Daxili divarların suemulsiya ilə yüksək keyfiyyətli rənglənməsi | Adına uyğun | 1 | m(2) | 5.0847
Taxda qapı bloklarının yağlı boya ilə rənglənməsi (0.9x2.1) | Adına uyğun | 1 | ədəd | 6.7797
Metal qapı blokunun laklanması (0.9x2.1) | Adına uyğun | 1 | ədəd | 38.1356
Sement-qum məhlulu ilə hamarlayıcı qatın düzəldilməsi | Adına uyğun | 1 | m(2) | 21.1864
Daxili divarlarda şırımların açılması | Adına uyğun | 1 | m | 0.84746
Şırımlarda plastik xortumların çəkilməsi | Adına uyğun | 1 | m | 3.8136
Mis damarlı elektrik naqillərinin çəkilməsi en kəsiyi 1x2.5 | Adına uyğun | 1 | m | 5.9322
Mis damarlı elektrik naqillərinin çəkilməsi en kəsiyi 1x4 | Adına uyğun | 1 | m | 6.7797
Brusçatka qara (10x10x6 sm) | QOST 17608-2017 b 7.1, b 4.5.1 (cədvəl 2) b 4.6.1 (cədvəl 3) QOST 6665-91 b 3.2, b 1.3.5, b 1.3.23 (cədvəl 4) b 1.3.25 | 1 | m(2) | 11.1
Brusçatka ağ (20x20x6 sm) | QOST 17608-2017 b 7.1, b 4.5.1 (cədvəl 2) b 4.6.1 (cədvəl 3) QOST 6665-91 b 3.2, b 1.3.5, b 1.3.23 (cədvəl 4) b 1.3.25 | 1 | m(2) | 10.2
Brusçatka boz (20x20x6 sm) | QOST 17608-2017 b 7.1, b 4.5.1 (cədvəl 2) b 4.6.1 (cədvəl 3) QOST 6665-91 b 3.2, b 1.3.5, b 1.3.23 (cədvəl 4) b 1.3.25 | 1 | m(2) | 10.3
Otsep | 0,3 fraksiya | 1 | m(3) | 22
Sement M300 | AZS standartlarına uyğun olaraq | 1 | ton | 135
Dərinliyi 2 m-ə qədər olan yamaclı xəndəklərdə qruntun bərkitmələr olmadan əl ilə qazılması, qruntun qrupu: 2 | təmir | 1 | m(3) | 7.4293
390x190x188 mm ölçülərində mişarlanmış əhəng daşından bina və qurğuların bütöv divarlarının hörgüsü: 19 sm qalınlığında | təmir | 1 | m(2) | 17.3736
Beton və daş səthlərin sement-əhəng və ya sement məhlulu ilə suvanması: divarların, sadə | təmir | 1 | m(2) | 6.5732
Unitazlar və pissuarların sökülməsi - cihaz | təmir | 1 | ədəd | 6.0815
Çanaqların quraşdırılması (döşəmə unitazları): baçokla yüksək yerlərdə | təmir | 1 | dəst | 167.2
Əlüzyuyanların quraşdırılması: isti və soyuq su çəkilməklə | təmir | 1 | dəst | 114.5151
Qarışdırıcıların quraşdırılması | təmir | 1 | ədəd | 25.01
İkitənzimləyici ilə tənzimlənən, tıxaclı, diametri 20mm olan bürünc kranlar (KRDP) | təmir | 1 | ədəd | 5.7867
Yüksək sıxlıqlı polietilen borulardan kanalizasiya boru kəmərlərinin çəkilməsi, diametri: 110mm | təmir | 1 | m | 9.567
Yüksək sıxlıqlı polietilen borulardan kanalizasiya boru kəmərlərinin çəkilməsi, diametri: 50mm | təmir | 1 | m | 7.2298
Polipropilen borulardan daxili su təchizatı və istilik sistemlərinin boru kəmərlərinin çəkilməsi: 25mm | təmir | 1 | m | 7.7523
Su üçün rezin-parça tərkibli şlanqlar, təzyiqlə soran, təzyiqi 1 MPa (10 kqq/sm2), diametri 16 mm | təmir | 1 | m | 2.2575
Ümumi hörmədə birdamarlı və ya çoxdamarlı birinci naqil, ümumi en kəsiyi: 2,5 mm2-ə qədər | təmir | 1 | m | 0.82466
Hər sonrakı birdamarlı və ya çoxdamarlı ümumi hörmədə naqil, ümumi en kəsiyi: 6 mm2-ə qədər | təmir | 1 | m | 0.41002
Ümumi hörmədə birdamarlı və ya çoxdamarlı birinci naqil, ümumi en kəsiyi: 6 mm2-ə qədər | təmir | 1 | m | 0.89788
Hər sonrakı birdamarlı və ya çoxdamarlı ümumi hörmədə naqil, ümumi en kəsiyi: 6 mm2-ə qədər | təmir | 1 | m | 0.41002
En kəsiyi 5mm2 məhdud elastiklikli, mis damarlı, PV1 markalı elektrik qurğuları üçün polivinilxlorid izolyasiyalı naqillər | təmir | 1 | m | 0.34893
Döşəmənin əsası üzrə boru, diametri: 25 mm-ə qədər | təmir | 1 | m | 3.1
Aşağı təzyiqli polietilen borular (PND) | təmir | 1 | m | 0.75
Gizli üsulla elektrik şəbəkəsinin çəkilməsi zamanı, ikidilli, batıqlı tipli elektrik açarı | təmir | 1 | ədəd | 3.04
Elektrik açarı | təmir | 1 | ədəd | 6.44
Mil üzərində ayrıca quraşdırılan çıraq, çıraqdakı lampaların sayı:1 | təmir | 1 | ədəd | 17.63
Lüminisent və civə lampalı çılçıraqlar | təmir | 1 | ədəd | 31.14
Elektrik mühərrikli mərkəzdənqaçma nasoslarının qoyulması, aqreqatın kütləsi: 0,1 tona qədər | təmir | 1 | ədəd | 113.32
Hidroforlu su nasosu Q=72m3/saat,MHF/6AR | təmir | 1 | ədəd | 524.6
Əl ilə yüklənən inşaat tullantısı: Yükləmə | təmir | 1 | ton | 3.14
Yükgötürmə qabiliyyəti 10 ton olan karyerdən kənarda işləyən özüboşaldan avtomobillərlə yüklərin daşınması. daşınma məsafəsi - 10 km. 1-ci sinifli yük | təmir | 1 | ton | 5.6206
Yerdən və taxtabəndlərdən fasadların səthlərinin perxlorvinil və yağlı boyalardan əl ilə təmizlənməsi | təmir | 1 | m(2) | 1.1397
Bütöv layları çıxartmadan daş divarlarda ensiz qapı çərçivələrinin təmiri | təmir | 1 | ədəd | 56.8005
Qapı ləvazimatları | təmir | 1 | dəst | 21.6396
Qapı laylarının çıxardılması | təmir | 1 | m(2) | 1.9447
PVX blokların daxili və xarici qapı boşluqlarına qoyulması daş divarlarda, boşluğun sahəsi 3m2-dək | təmir | 1 | m(2) | 152.5303
Polivinilasetatlı suemulsiya tərkiblərlə yaxşılaşdırılmış rəngləmə: suvaq üzrə divarları | təmir | 1 | m(2) | 4.2932
Tavanların üzləmə elementlərinin və karkasın sökülməsi: plastik panellər | təmir | 1 | m(2) | 1.8278
Tavanların qurulması: məsaməli plitələrdən, sinklənmiş profildən karkas üzrə | təmir | 1 | m(2) | 20.6351
Çuqun kanalizasiya borularından ibarət olan boru kəmərlərinin sökülməsi, diametri: 100 mm | təmir | 1 | m | 6.1377
Yüksək sıxlıqlı polietilen borulardan kanalizasiya boru kəmərlərinin çəkilməsi, diametri: 110mm | təmir | 1 | m | 9.7114
Unitazlar və pissuarların sökülməsi (demontajı) | təmir | 1 | ədəd | 6.1725
Çanaqların quraşdırılması (döşəmə unitazları): baçokla yüksək yerlərdə | təmir | 1 | dəst | 182.1457
Əlüzyuyanların quraşdırılması: isti və soyuq su çəkilməklə | təmir | 1 | dəst | 116.2671
Qarışdırıcıların quraşdırılması | təmir | 1 | ədəd | 26.4032
İkitənzimləyici ilə tənzimlənən, tıxaclı, diametri 20mm olan bürünc kranlar (KRDP) | təmir | 1 | ədəd | 5.8732
Su üçün rezin-parça tərkibli şlanqlar, təzyiqlə soran, təzyiqi 1 MPa (10 kqq/sm2), diametri 16 mm | təmir | 1 | m | 2.29
Polipropilen borulardan daxili su təchizatı və istilik sistemlərinin boru kəmərlərinin çəkilməsi: 25mm | təmir | 1 | m | 7.8689
Ümumi hörmədə birdamarlı və ya çoxdamarlı birinci naqil, ümumi en kəsiyi: 2,5 mm2-ə qədər | təmir | 1 | m | 0.83515
Hər sonrakı birdamarlı və ya çoxdamarlı ümumi hörmədə naqil, ümumi en kəsiyi: 6 mm2-ə qədər | təmir | 1 | m | 0.41415
Hər sonrakı birdamarlı və ya çoxdamarlı ümumi hörmədə naqil, ümumi en kəsiyi: 6 mm2-ə qədər | təmir | 1 | m | 0.41415
Ümumi hörmədə birdamarlı və ya çoxdamarlı birinci naqil, ümumi en kəsiyi: 6 mm2-ə qədər | təmir | 1 | m | 0.90949
En kəsiyi 5mm2 məhdud elastiklikli, mis damarlı, PV1 markalı elektrik qurğuları üçün polivinilxlorid izolyasiyalı naqillər | təmir | 1 | m | 0.35213
Döşəmənin əsası üzrə boru, diametri: 25 mm-ə qədər | təmir | 1 | m | 4.14
Aşağı təzyiqli polietilen borular (PND) | təmir | 1 | m | 0.85665
Gizli üsulla elektrik şəbəkəsinin çəkilməsi zamanı, ikidilli, batıqlı tipli elektrik açarı | təmir | 1 | ədəd | 3.1679
Elektrik açarı | təmir | 1 | ədəd | 6.5899
Gizli üsulla elektrik şəbəkəsinin çəkilməsi zamanı, batıqlı tipli ştepsel rozetkası | təmir | 1 | ədəd | 3.5771
Ştepsel rozetkaları | təmir | 1 | ədəd | 5.1566
Əl ilə yüklənən inşaat tullantısı: Yükləmə | təmir | 1 | ton | 4.1167
Yükgötürmə qabiliyyəti 10 ton olan karyerdən kənarda işləyən özüboşaldan avtomobillərlə yüklərin daşınması. daşınma məsafəsi - 10 km. 1-ci sinifli yük | təmir | 1 | ton | 5.7046
Tavanda gipskarton vərəqlərdən üzlüyün sökülməsi | təmir | 1 | m(2) | 0.73491
Gipskarton vərəqlərdən (GKV) asma tavanların quraşdırılması: bir səviyyə | təmir | 1 | m(2) | 22.5612
Polivinilasetatlı suemulsiya tərkiblərlə yaxşılaşdırılmış rəngləmə: suvaq üzrə divarları | təmir | 1 | m(2) | 4.4847
Polivinilasetatlı suemulsiya tərkiblərlə yaxşılaşdırılmış rəngləmə: suvaq üzrə tavanları | təmir | 1 | m(2) | 5.3237
Yastı, qabarıq, relyefli, sadə və mürəkkəb şəkilli uzununa ölçülən ornamentli gips detalların (kəsik,kəmər, friz, damla və s.) qoyulması,hündürlüyü: 100 mm-ə qədər | təmir | 1 | m | 8.1024
Tavanların qurulması: məsaməli plitələrdən, sinklənmiş profildən karkas üzrə | təmir | 1 | m(2) | 21.5802
Şirələnmiş keramik plitələrdən olan divar üzlüklərinin sökülməsi | təmir | 1 | m(2) | 4.2938
Divar, dirək, pilyastr və mail səthlərin quru qarışıqdan yapışqanla, (karniz, plintus və künc tavalarından başqa) tualet qarnituru tavacıqları qoymaqla, hamar üzlənməsi: kərpic və beton üzrə | təmir | 1 | m(2) | 36.2
Unitazlar və pissuarların sökülməsi (demontajı) | təmir | 1 | ədəd | 6.4507
Unitazların quraşdırılması: baçokla bilavasitə birləşdirilmiş | təmir | 1 | dəst | 128.5313
Əlüzyuyanların quraşdırılması: isti və soyuq su çəkilməklə | təmir | 1 | dəst | 121.6223
Qarışdırıcıların quraşdırılması | təmir | 1 | ədəd | 27.6143
İkitənzimləyici ilə tənzimlənən, tıxaclı, diametri 20mm olan bürünc kranlar (KRDP) | təmir | 1 | ədəd | 6.1376
Yüksək sıxlıqlı polietilen borulardan kanalizasiya boru kəmərlərinin çəkilməsi, diametri: 50mm | təmir | 1 | m | 7.6704
Polipropilen borulardan daxili su təchizatı və istilik sistemlərinin boru kəmərlərinin çəkilməsi: 25mm | təmir | 1 | m | 8.2253
Su üçün rezin-parça tərkibli şlanqlar, təzyiqlə soran, təzyiqi 1 MPa (10 kqq/sm2), diametri 16 mm | təmir | 1 | m | 2.3891
Ümumi hörmədə birdamarlı və ya çoxdamarlı birinci naqil, ümumi en kəsiyi: 2,5 mm2-ə qədər | təmir | 1 | m | 0.86721
Hər sonrakı birdamarlı və ya çoxdamarlı ümumi hörmədə naqil, ümumi en kəsiyi: 6 mm2-ə qədər | təmir | 1 | m | 0.4268
Ümumi hörmədə birdamarlı və ya çoxdamarlı birinci naqil, ümumi en kəsiyi: 6 mm2-ə qədər | təmir | 1 | m | 0.94497
Hər sonrakı birdamarlı və ya çoxdamarlı ümumi hörmədə naqil, ümumi en kəsiyi: 6 mm2-ə qədər | təmir | 1 | m | 0.4268
En kəsiyi 5mm2 məhdud elastiklikli, mis damarlı, PV1 markalı elektrik qurğuları üçün polivinilxlorid izolyasiyalı naqillər | təmir | 1 | m | 0.36191
Döşəmənin əsası üzrə boru, diametri: 25 mm-ə qədər | təmir | 1 | m | 3.6636
Aşağı təzyiqli polietilen borular (PND) | təmir | 1 | m | 0.8897
Elektrik açarı | təmir | 1 | ədəd | 6.8873
Gizli üsulla elektrik şəbəkəsinin çəkilməsi zamanı, ikidilli, batıqlı tipli elektrik açarı | təmir | 1 | ədəd | 3.3076
Mil üzərində ayrıca quraşdırılan çıraq, çıraqdakı lampaların sayı:1 | təmir | 1 | ədəd | 18.7668
Lüminisent və civə lampalı çılçıraqlar | təmir | 1 | ədəd | 30.128
Əl ilə yüklənən inşaat tullantısı: Yükləmə | təmir | 1 | ton | 4.3001
Yükgötürmə qabiliyyəti 10 ton olan karyerdən kənarda işləyən özüboşaldan avtomobillərlə yüklərin daşınması. daşınma məsafəsi - 10 km. 1-ci sinifli yük | təmir | 1 | ton | 5.9612
390x190x188 mm ölçülərində mişarlanmış əhəng daşından yaşayış, ictimai və sənaye binalarının daxili divarlarının hörgüsü: 39 sm qalınlığında | təmir | 1 | m(2) | 34.1859
Beton və daş səthlərin sement-əhəng və ya sement məhlulu ilə suvanması: divarların, yaxşılaşdırılmış | təmir | 1 | m(2) | 7.5294
Polivinilasetatlı suemulsiya tərkiblərlə yaxşılaşdırılmış rəngləmə: suvaq üzrə divarları | təmir | 1 | m(2) | 4.0769
Döşəmə örtüyünün sökülməsi: taxtadan | təmir | 1 | m(2) | 1.9638
laminat lövhərindən döşəmə örtüklərinin düzəldilməsi, bəndləmə üsulu ilə | təmir | 1 | m(2) | 21.3
Polivinilxlorid plintusların düzəldilməsi:KN-2 yapışqanında | təmir | 1 | m | 2.3965
Yaşayış və ictimai binalarda PVX profildən pəncərə bloklarının qoyulması: açılmıyan, boşluğun sahəsi 2 m2-ə qədər | təmir | 1 | m(2) | 127.057
Qalınlığı 4 mm olan pardaqlanmamış şüşədən ikiqat şüşə paketlər | təmir | 1 | m(2) | 27.4327
Çıxardılma: suayrıcı və ya tualet kranlarının | təmir | 1 | ədəd | 0.48965
Diametri 25 mm olan 1,6 MPa (16 kqq/sm2) təzyiqli su üçün 15 KÇ18R markalı, muftalı keçid ventilləri | təmir | 1 | ədəd | 6.9332
Unitazların quraşdırılması: baçokla bilavasitə birləşdirilmiş | təmir | 1 | dəst | 116.4782
Əlüzyuyanların quraşdırılması: isti və soyuq su çəkilməklə | təmir | 1 | dəst | 110.2178
Qarışdırıcıların quraşdırılması | təmir | 1 | ədəd | 25.0351
İkitənzimləyici ilə tənzimlənən, tıxaclı, diametri 20mm olan bürünc kranlar (KRDP) | təmir | 1 | ədəd | 5.5746
Yüksək sıxlıqlı polietilen borulardan kanalizasiya boru kəmərlərinin çəkilməsi, diametri: 50mm | təmir | 1 | m | 6.9634
Yüksək sıxlıqlı polietilen borulardan kanalizasiya boru kəmərlərinin çəkilməsi, diametri: 110mm | təmir | 1 | m | 9.2128
Polipropilen borulardan daxili su təchizatı və istilik sistemlərinin boru kəmərlərinin çəkilməsi: 25mm | təmir | 1 | m | 7.4663
Yüksək sıxlıqlı polietilen borulardan kanalizasiya boru kəmərlərinin çəkilməsi, diametri: 50mm | təmir | 1 | m | 6.9634
Su üçün rezin-parça tərkibli şlanqlar, təzyiqlə soran, təzyiqi 1 MPa (10 kqq/sm2), diametri 16 mm | təmir | 1 | m | 2.178
Ümumi hörmədə birdamarlı və ya çoxdamarlı birinci naqil, ümumi en kəsiyi: 2,5 mm2-ə qədər | təmir | 1 | m | 0.79894
Hər sonrakı birdamarlı və ya çoxdamarlı ümumi hörmədə naqil, ümumi en kəsiyi: 6 mm2-ə qədər | təmir | 1 | m | 0.39987
Ümumi hörmədə birdamarlı və ya çoxdamarlı birinci naqil, ümumi en kəsiyi: 6 mm2-ə qədər | təmir | 1 | m | 0.8694
Hər sonrakı birdamarlı və ya çoxdamarlı ümumi hörmədə naqil, ümumi en kəsiyi: 6 mm2-ə qədər | təmir | 1 | m | 0.39987
En kəsiyi 5mm2 məhdud elastiklikli, mis damarlı, PV1 markalı elektrik qurğuları üçün polivinilxlorid izolyasiyalı naqillər | təmir | 1 | m | 0.34108
Döşəmənin əsası üzrə boru, diametri: 25 mm-ə qədər | təmir | 1 | m | 3.3328
Aşağı təzyiqli polietilen borular (PND) | təmir | 1 | m | 0.81932
Gizli üsulla elektrik şəbəkəsinin çəkilməsi zamanı, ikidilli, batıqlı tipli elektrik açarı | təmir | 1 | ədəd | 3.0102
Elektrik açarı | təmir | 1 | ədəd | 6.2539
Mil üzərində ayrıca quraşdırılan çıraq, çıraqdakı lampaların sayı:1 | təmir | 1 | ədəd | 17.0182
Lüminisent və civə lampalı çılçıraqlar | təmir | 1 | ədəd | 27.3128
Əl ilə yüklənən inşaat tullantısı: Yükləmə | təmir | 1 | ton | 3.9096
Yükgötürmə qabiliyyəti 10 ton olan karyerdən kənarda işləyən özüboşaldan avtomobillərlə yüklərin daşınması. daşınma məsafəsi - 10 km. 1-ci sinifli yük | təmir | 1 | ton | 5.4147
Yerdən və taxtabəndlərdən fasadların səthlərinin perxlorvinil və yağlı boyalardan əl ilə təmizlənməsi | təmir | 1 | m(2) | 1.2605
Suvağın kərpic divar və tavanlardan qopardılması | təmir | 1 | m(2) | 1.3691
Sement suvağının neytrallaşdırıcı məhlulla aşılanması | təmir | 1 | m(2) | 0.36318
Suvaqlanmış səthlərin yerdən və taxtabəndlərdən sement-polivinilasetat tərkiblə yenidən tam şpatlyovkalanması | təmir | 1 | m(2) | 2.3686
Polivinilasetatlı suemulsiya tərkiblərlə yaxşılaşdırılmış rəngləmə: suvaq üzrə divarları | təmir | 1 | m(2) | 4.7951
Kiçik bloklardan divarların söküntüsü | təmir | 1 | m(3) | 55.9895
Gipskarton vərəqlərlə bir lay metal karkas üzrə boşluqsuz divarların üzlənməsi | təmir | 1 | m(2) | 21.8
Yastı, qabarıq, relyefli, sadə və mürəkkəb şəkilli uzununa ölçülən ornamentli gips detalların (kəsik,kəmər, friz, damla və s.) qoyulması,hündürlüyü: 100 mm-ə qədər | təmir | 1 | m | 8.6711
Polivinilxlorid plintusların düzəldilməsi:KN-2 yapışqanında | təmir | 1 | m | 2.8082
Şirələnmiş keramik plitələrdən olan divar üzlüklərinin sökülməsi | təmir | 1 | m(2) | 4.5905
Xarici və daxili qapı boşluqlarında blokların qoyulması: daş divarlarda, boşluğun sahəsi 3 m2-ə qədər | təmir | 1 | m(2) | 126.4186
Ağac üzrə yağlı tərkiblərlə yaxşılaşdırılmış rəngləmə: qapıları | təmir | 1 | m(2) | 8.3298
Duş torlu qarışdırıcıların dəyişdirilməsi | təmir | 1 | ədəd | 42.7598
Qarışdırıcıların quraşdırılması | təmir | 1 | ədəd | 28.2
İkitənzimləyici ilə tənzimlənən, tıxaclı, diametri 20mm olan bürünc kranlar (KRDP) | təmir | 1 | ədəd | 6.566
Yüksək sıxlıqlı polietilen borulardan kanalizasiya boru kəmərlərinin çəkilməsi, diametri: 50mm | təmir | 1 | m | 8.2083
Yüksək sıxlıqlı polietilen borulardan kanalizasiya boru kəmərlərinin çəkilməsi, diametri: 110mm | təmir | 1 | m | 10.868
Polipropilen borulardan daxili su təchizatı və istilik sistemlərinin boru kəmərlərinin çəkilməsi: 25mm | təmir | 1 | m | 8.8028
Su üçün rezin-parça tərkibli şlanqlar, təzyiqlə soran, təzyiqi 1 MPa (10 kqq/sm2), diametri 16 mm | təmir | 1 | m | 2.5497
Ümumi hörmədə birdamarlı və ya çoxdamarlı birinci naqil, ümumi en kəsiyi: 2,5 mm2-ə qədər | təmir | 1 | m | 0.91915
Hər sonrakı birdamarlı və ya çoxdamarlı ümumi hörmədə naqil, ümumi en kəsiyi: 6 mm2-ə qədər | təmir | 1 | m | 0.44728
En kəsiyi 5mm2 məhdud elastiklikli, mis damarlı, PV1 markalı elektrik qurğuları üçün polivinilxlorid izolyasiyalı naqillər | təmir | 1 | m | 0.37776
Gizli üsulla elektrik şəbəkəsinin çəkilməsi zamanı, ikidilli, batıqlı tipli elektrik açarı | təmir | 1 | ədəd | 3.5338
Elektrik açarı | təmir | 1 | ədəd | 7.3692
Mil üzərində ayrıca quraşdırılan çıraq, çıraqdakı lampaların sayı:1 | təmir | 1 | ədəd | 20.0973
Lüminisent və civə lampalı çılçıraqlar | təmir | 1 | ədəd | 32.27
Əl ilə yüklənən inşaat tullantısı: Yükləmə | təmir | 1 | ton | 4.5972
Yükgötürmə qabiliyyəti 10 ton olan karyerdən kənarda işləyən özüboşaldan avtomobillərlə yüklərin daşınması. daşınma məsafəsi - 10 km. 1-ci sinifli yük | təmir | 1 | ton | 6.377
Çalovunun tutumu 0,25 m3 olan «əks çalovlu» və ya «draqlayn» tipli ekskavatorlarla qruntun kənara atılaraq qazılması, qruntun qrupu: 2 | təmir | 1 | m(3) | 1.2195
Dərinliyi 2 m-ə qədər olan yamaclı xəndəklərdə qruntun bərkitmələr olmadan əl ilə qazılması, qruntun qrupu: 2 | təmir | 1 | m(3) | 9.2094
Əsasın qurulması (düzəldilməsi): qumlu | təmir | 1 | m(3) | 26.7587
Polietilen borulardan boru kəmərlərinin çəkilməsi, diametri: 100 mm | təmir | 1 | km | 2462.1523
Yüksək elastikliyə, geniş diapazonlu təzyiqə malik, AZS 806-2-2014 EN 12201-2 standartlarına cavab verən polietilen su və qaz borusu: diametri 110 mm, divarının qalınlığı 4 mm, PE 100, PN 6 (Azərtexnolayn) | təmir | 1 | m | 8.6639
Xəndəklərin, çalaların və çuxurların əl ilə doldurulması, qruntun qrupu: 2 | təmir | 1 | m(3) | 5.4627
Dərinliyi 2 m-ə qədər olan yamaclı xəndəklərdə qruntun bərkitmələr olmadan əl ilə qazılması, qruntun qrupu: 2 | təmir | 1 | m(3) | 9.2094
Yüksək sıxlıqlı polietilen borulardan kanalizasiya boru kəmərlərinin çəkilməsi, diametri: 110mm | təmir | 1 | m | 11.8692
Əsasın qurulması (düzəldilməsi): qumlu | təmir | 1 | m(3) | 26.7587
Xəndəklərin, çalaların və çuxurların əl ilə doldurulması, qruntun qrupu: 2 | təmir | 1 | m(3) | 5.4627
Əl ilə yüklənən inşaat tullantısı: Yükləmə | təmir | 1 | ton | 5.0133
Yükgötürmə qabiliyyəti 10 ton olan karyerdən kənarda işləyən özüboşaldan avtomobillərlə yüklərin daşınması. daşınma məsafəsi - 10 km. 1-ci sinifli yük | təmir | 1 | ton | 6.9591
Yerdən və taxtabəndlərdən fasadların səthlərinin perxlorvinil və yağlı boyalardan əl ilə təmizlənməsi | təmir | 1 | m(2) | 1.3067
Suvağın kərpic divar və tavanlardan qopardılması | təmir | 1 | m(2) | 1.4199
Beton və daş səthlərin sement-əhəng və ya sement məhlulu ilə suvanması: divarların, yaxşılaşdırılmış | təmir | 1 | m(2) | 9.2381
Sement suvağının neytrallaşdırıcı məhlulla aşılanması | təmir | 1 | m(2) | 0.37239
Polivinilasetatlı suemulsiya tərkiblərlə yaxşılaşdırılmış rəngləmə: suvaq üzrə divarları | təmir | 1 | m(2) | 4.6
Tavanda gipskarton vərəqlərdən üzlüyün sökülməsi | təmir | 1 | m(2) | 0.80371
Gipskarton vərəqlərdən (GKV) asma tavanların quraşdırılması: bir səviyyə | təmir | 1 | m(2) | 25.1541
Döşəmə örtüyünün sökülməsi: keramik tavacıqlardan | təmir | 1 | m(2) | 4.9209
Sement məhlulunda tavalardan örtüklərin düzəldilməsi: keramik,döşəmələr üçün çox rəngli | təmir | 1 | m(2) | 36.6228
Çıxardılma: suayrıcı və ya tualet kranlarının | təmir | 1 | ədəd | 0.5705
Yuma baklarının dəyişdirilməsi | təmir | 1 | ədəd | 124.3572
Əlüzyuyanların quraşdırılması: isti və soyuq su çəkilməklə | təmir | 1 | dəst | 135.6712
Qarışdırıcıların quraşdırılması | təmir | 1 | ədəd | 30.7916
İkitənzimləyici ilə tənzimlənən, tıxaclı, diametri 20mm olan bürünc kranlar (KRDP) | təmir | 1 | ədəd | 6.8312
Polietilen kanalizasiya borularının dəyişdirilməsi,diametri: 100 mm | təmir | 1 | m(2) | 11.3164
Plastik pəncərələrin şüşəpaketlərinin dəyişdirilməsi | təmir | 1 | m(2) | 34.7286
Əl ilə yüklənən inşaat tullantısı: Yükləmə | təmir | 1 | ton | 4.39
Yükgötürmə qabiliyyəti 10 ton olan karyerdən kənarda işləyən özüboşaldan avtomobillərlə yüklərin daşınması. daşınma məsafəsi - 10 km. 1-ci sinifli yük | təmir | 1 | ton | 6.6344
Yerdən və taxtabəndlərdən fasadların səthlərinin perxlorvinil və yağlı boyalardan əl ilə təmizlənməsi | təmir | 1 | m(2) | 1.2092
Suvağın kərpic divar və tavanlardan qopardılması | təmir | 1 | m(2) | 1.3129
Sement suvağının neytrallaşdırıcı məhlulla aşılanması | təmir | 1 | m(2) | 0.35298
Suvaqlanmış səthlərin yerdən və taxtabəndlərdən sement-polivinilasetat tərkiblə yenidən tam şpatlyovkalanması | təmir | 1 | m(2) | 2.2667
Polivinilasetatlı suemulsiya tərkiblərlə yaxşılaşdırılmış rəngləmə: suvaq üzrə divarları | təmir | 1 | m(2) | 4.5823
Döşəmə örtüyünün sökülməsi: taxtadan | təmir | 1 | m(2) | 2.1979
laminat lövhərindən döşəmə örtüklərinin düzəldilməsi, bəndləmə üsulu ilə | təmir | 1 | m(2) | 25.0913
Gipskarton vərəqlərlə bir lay metal karkas üzrə boşluqsuz divarların üzlənməsi | təmir | 1 | m(2) | 21.7341
Yaşayış və ictimai binalarda PVX profildən pəncərə bloklarının qoyulması: açılmıyan, boşluğun sahəsi 2 m2-ə qədər | təmir | 1 | m(2) | 143.3503
Qalınlığı 4 mm olan pardaqlanmamış şüşədən ikiqat şüşə paketlər | təmir | 1 | m(2) | 24.728
PVX-dan pəncərəaltı lövhələrin qoyulması: daş divarlarda,qalınlığı 0,51 m qədər | təmir | 1 | m | 5.7079
Şirələnmiş keramik plitələrdən olan divar üzlüklərinin sökülməsi | təmir | 1 | m(2) | 4.387
Divar, dirək, pilyastr və mail səthlərin quru qarışıqdan yapışqanla, (karniz, plintus və künc tavalarından başqa) tualet qarnituru tavacıqları qoymaqla, hamar üzlənməsi: kərpic və beton üzrə | təmir | 1 | m(2) | 38.5
Plintusların düzəldilməsi: keramik tavalardan | təmir | 1 | m | 5.0189
Bütöv layları çıxartmadan daş divarlarda ensiz qapı çərçivələrinin təmiri | təmir | 1 | ədəd | 60.744
Çıxardılma: suayrıcı və ya tualet kranlarının | təmir | 1 | ədəd | 0.53454
Diametri 25 mm olan 1,6 MPa (16 kqq/sm2) təzyiqli su üçün 15 KÇ18R markalı, muftalı keçid ventilləri | təmir | 1 | ədəd | 7.8053
Əlüzyuyanların quraşdırılması: isti və soyuq su çəkilməklə | təmir | 1 | dəst | 124.3494
Qarışdırıcıların quraşdırılması | təmir | 1 | ədəd | 28.2311
İkitənzimləyici ilə tənzimlənən, tıxaclı, diametri 20mm olan bürünc kranlar (KRDP) | təmir | 1 | ədəd | 6.2722
Yüksək sıxlıqlı polietilen borulardan kanalizasiya boru kəmərlərinin çəkilməsi, diametri: 50mm | təmir | 1 | m | 7.8394
Polipropilen borulardan daxili su təchizatı və istilik sistemlərinin boru kəmərlərinin çəkilməsi: 25mm | təmir | 1 | m | 8.4068
Su üçün rezin-parça tərkibli şlanqlar, təzyiqlə soran, təzyiqi 1 MPa (10 kqq/sm2), diametri 16 mm | təmir | 1 | m | 2.4396
Ümumi hörmədə birdamarlı və ya çoxdamarlı birinci naqil, ümumi en kəsiyi: 2,5 mm2-ə qədər | təmir | 1 | m | 0.88353
Hər sonrakı birdamarlı və ya çoxdamarlı ümumi hörmədə naqil, ümumi en kəsiyi: 6 mm2-ə qədər | təmir | 1 | m | 0.43324
Ümumi hörmədə birdamarlı və ya çoxdamarlı birinci naqil, ümumi en kəsiyi: 6 mm2-ə qədər | təmir | 1 | m | 0.96304
Hər sonrakı birdamarlı və ya çoxdamarlı ümumi hörmədə naqil, ümumi en kəsiyi: 6 mm2-ə qədər | təmir | 1 | m | 0.43324
En kəsiyi 5mm2 məhdud elastiklikli, mis damarlı, PV1 markalı elektrik qurğuları üçün polivinilxlorid izolyasiyalı naqillər | təmir | 1 | m | 0.36689
Döşəmənin əsası üzrə boru, diametri: 25 mm-ə qədər | təmir | 1 | m | 3.7427
Aşağı təzyiqli polietilen borular (PND) | təmir | 1 | m | 0.86
Gizli üsulla elektrik şəbəkəsinin çəkilməsi zamanı, ikidilli, batıqlı tipli elektrik açarı | təmir | 1 | ədəd | 3.3787
Elektrik açarı | təmir | 1 | ədəd | 4.14
Metal dam örtüklərində vərəqvari poladdan olan aralıqnovlarının dəyişdirilməsi | təmir | 1 | m | 24.64
Əl ilə yüklənən inşaat tullantısı: Yükləmə | təmir | 1 | ton | 3.819
Yükgötürmə qabiliyyəti 10 ton olan karyerdən kənarda işləyən özüboşaldan avtomobillərlə yüklərin daşınması. daşınma məsafəsi - 10 km. 1-ci sinifli yük | təmir | 1 | ton | 4.34
Yerdən və taxtabəndlərdən fasadların səthlərinin perxlorvinil və yağlı boyalardan əl ilə təmizlənməsi | təmir | 1 | m(2) | 1.4305
Suvağın kərpic divar və tavanlardan qopardılması | təmir | 1 | m(2) | 1.5556
Beton və daş səthlərin sement-əhəng və ya sement məhlulu ilə suvanması: divarların, yaxşılaşdırılmış | təmir | 1 | m(2) | 10.2033
Sement suvağının neytrallaşdırıcı məhlulla aşılanması | təmir | 1 | m(2) | 0.39704
Suvaqlanmış səthlərin yerdən və taxtabəndlərdən sement-polivinilasetat tərkiblə yenidən tam şpatlyovkalanması | təmir | 1 | m(2) | 2.3
Polivinilasetatlı suemulsiya tərkiblərlə yaxşılaşdırılmış rəngləmə: suvaq üzrə divarları | təmir | 1 | m(2) | 4.5
Sement məhlulunda tavalardan örtüklərin düzəldilməsi: keramik,döşəmələr üçün çox rəngli | təmir | 1 | m(2) | 40.4935
Divar, dirək, pilyastr və mail səthlərin quru qarışıqdan yapışqanla, (karniz, plintus və künc tavalarından başqa) tualet qarnituru tavacıqları qoymaqla, hamar üzlənməsi: kərpic və beton üzrə | təmir | 1 | m(2) | 46.8665
Dərinliyi 2 m-ə qədər olan yamaclı xəndəklərdə qruntun bərkitmələr olmadan əl ilə qazılması, qruntun qrupu: 2 | təmir | 1 | m(3) | 9.694
Polietilen borulardan boru kəmərlərinin çəkilməsi, diametri: 100 mm | təmir | 1 | km | 2593.6884
Yüksək elastikliyə, geniş diapazonlu təzyiqə malik, AZS 806-2-2014 EN 12201-2 standartlarına cavab verən polietilen su və qaz borusu: diametri 110 mm, divarının qalınlığı 4 mm, PE 100, PN 6 (Azərtexnolayn) | təmir | 1 | m | 9.1193
Əl ilə yüklənən inşaat tullantısı: Yükləmə | təmir | 1 | ton | 4.94
Yükgötürmə qabiliyyəti 10 ton olan karyerdən kənarda işləyən özüboşaldan avtomobillərlə yüklərin daşınması. daşınma məsafəsi - 10 km. 1-ci sinifli yük | təmir | 1 | ton | 7.3234
Kiçik bloklardan divarların söküntüsü | təmir | 1 | m(3) | 59.5355
390x190x188 mm ölçülərində mişarlanmış əhəng daşından bina və qurğuların bütöv divarlarının hörgüsü: 39 sm qalınlığında | təmir | 1 | m(2) | 40.077
Sement-əhəng məhlulu ilə daş üzrə yaxşılaşdırılmış suvama: divarları | təmir | 1 | m(2) | 7.8633
Yerdən və taxtabəndlərdən fasadların səthlərinin perxlorvinil və yağlı boyalardan əl ilə təmizlənməsi | təmir | 1 | m(2) | 1.3316
Sement suvağının neytrallaşdırıcı məhlulla aşılanması | təmir | 1 | m(2) | 0.37735
Suvağın kərpic divar və tavanlardan qopardılması | təmir | 1 | m(2) | 1.4472
Beton və daş səthlərin sement-əhəng və ya sement məhlulu ilə suvanması: divarların, yaxşılaşdırılmış | təmir | 1 | m(2) | 9.4322
Suvaqlanmış səthlərin yerdən və taxtabəndlərdən sement-polivinilasetat tərkiblə yenidən tam şpatlyovkalanması | təmir | 1 | m(2) | 2.5101
Polivinilasetatlı suemulsiya tərkiblərlə yaxşılaşdırılmış rəngləmə: suvaq üzrə divarları | təmir | 1 | m(2) | 5.0906
Döşəmə örtüyünün sökülməsi: keramik tavacıqlardan | təmir | 1 | m(2) | 5.023
Sement məhlulunda tavalardan örtüklərin düzəldilməsi: keramik,döşəmələr üçün çox rəngli | təmir | 1 | m(2) | 37.4014
Döşəmə örtüyünün sökülməsi: taxtadan | təmir | 1 | m(2) | 2.4334
Taxta örtüklərin düzəldilməsi: qalınlığı 28 mm | təmir | 1 | m(2) | 29.5215
Ayrı-ayrı yerlərin yerdən və taxtabəndlərdən əhəng məhlulu ilə ağac səth üzrə hamar fasadların suvağının təmiri, sahələri: 5 m2-ə qədər, hər bir növbəti 10 mm qalınlığında qata əlavə etməli | təmir | 1 | m(2) | 3.5774
Polivinilasetatlı suemulsiya tərkiblərlə yaxşılaşdırılmış rəngləmə: suvaq üzrə divarları | təmir | 1 | m(2) | 5.0906
Hörgüdən sonra 20 mm qalınlığında mişarlanmış əhəng daşından üzlük tavalarla divarın üzlənməsi, ankerlənməmiş: 4 m2 üzlük tavalar üçün | təmir | 1 | m(2) | 48.5575
Çıxardılma: suayrıcı və ya tualet kranlarının | təmir | 1 | ədəd | 0.57969
Diametri 25 mm olan 1,6 MPa (16 kqq/sm2) təzyiqli su üçün 15 KÇ18R markalı, muftalı keçid ventilləri | təmir | 1 | ədəd | 8.6825
Əlüzyuyanların quraşdırılması: isti və soyuq su çəkilməklə | təmir | 1 | dəst | 138.5637
İkitənzimləyici ilə tənzimlənən, tıxaclı, diametri 20mm olan bürünc kranlar (KRDP) | təmir | 1 | ədəd | 6.974
Metal dam örtüklərində vərəqvari poladdan olan aralıqnovlarının dəyişdirilməsi | təmir | 1 | m | 26.7228
Qarışdırıcıların quraşdırılması | təmir | 1 | ədəd | 31.4458
Metal su axıdıcı sistemin qurulması: novlar | təmir | 1 | ədəd | 2.351
Dam örtüklərinin sökülməsi: kirəmitdən | təmir | 1 | m(2) | 5.3925
Kirəmit dam örtüyünün düzəldilməsi: polimertərkibli (polimerqumlu) | təmir | 1 | m(2) | 29.0344
Mil üzərində ayrıca quraşdırılan çıraq, çıraqdakı lampaların sayı:1 | təmir | 1 | ədəd | 21.3644
Lüminisent və civə lampalı çılçıraqlar | təmir | 1 | ədəd | 34.31
Ümumi hörmədə birdamarlı və ya çoxdamarlı birinci naqil, ümumi en kəsiyi: 2,5 mm2-ə qədər | təmir | 1 | m | 0.96862
Hər sonrakı birdamarlı və ya çoxdamarlı ümumi hörmədə naqil, ümumi en kəsiyi: 6 mm2-ə qədər | təmir | 1 | m | 0.46679
En kəsiyi 5mm2 məhdud elastiklikli, mis damarlı, PV1 markalı elektrik qurğuları üçün polivinilxlorid izolyasiyalı naqillər | təmir | 1 | m | 0.39286
Polipropilen borulardan daxili su təchizatı və istilik sistemlərinin boru kəmərlərinin çəkilməsi: 25mm | təmir | 1 | m | 9.3528
Yüksək sıxlıqlı polietilen borulardan kanalizasiya boru kəmərlərinin çəkilməsi, diametri: 50mm | təmir | 1 | m | 8.7205
Əl ilə yüklənən inşaat tullantısı: Yükləmə | təmir | 1 | ton | 5.06
Yükgötürmə qabiliyyəti 10 ton olan karyerdən kənarda işləyən özüboşaldan avtomobillərlə yüklərin daşınması. daşınma məsafəsi - 10 km. 1-ci sinifli yük | təmir | 1 | ton | 6.773
Yerdən və taxtabəndlərdən fasadların səthlərinin perxlorvinil və yağlı boyalardan əl ilə təmizlənməsi | təmir | 1 | m(2) | 1.3593
Sement suvağının neytrallaşdırıcı məhlulla aşılanması | təmir | 1 | m(2) | 0.38287
Suvaqlanmış səthlərin yerdən və taxtabəndlərdən sement-polivinilasetat tərkiblə yenidən tam şpatlyovkalanması | təmir | 1 | m(2) | 2.5653
Polivinilasetatlı suemulsiya tərkiblərlə yaxşılaşdırılmış rəngləmə: suvaq üzrə divarları | təmir | 1 | m(2) | 5.2059
Döşəmə örtüyünün sökülməsi: taxtadan | təmir | 1 | m(2) | 2.4868
Taxta örtüklərin düzəldilməsi: qalınlığı 28 mm | təmir | 1 | m(2) | 30.2056
Tavanda gipskarton vərəqlərdən üzlüyün sökülməsi | təmir | 1 | m(2) | 0.83366
Gipskarton vərəqlərdən (GKV) asma tavanların quraşdırılması: bir səviyyə | təmir | 1 | m(2) | 26.2828
Şirələnmiş keramik plitələrdən olan divar üzlüklərinin sökülməsi | təmir | 1 | m(2) | 4.9832
Divar, dirək, pilyastr və mail səthlərin quru qarışıqdan yapışqanla, (karniz, plintus və künc tavalarından başqa) tualet qarnituru tavacıqları qoymaqla, hamar üzlənməsi: kərpic və beton üzrə | təmir | 1 | m(2) | 41.5
Çıxardılma: suayrıcı və ya tualet kranlarının | təmir | 1 | ədəd | 0.58993
Diametri 25 mm olan 1,6 MPa (16 kqq/sm2) təzyiqli su üçün 15 KÇ18R markalı, muftalı keçid ventilləri | təmir | 1 | ədəd | 8.8814
Əlüzyuyanların dəyişdirilməsi | təmir | 1 | ədəd | 139.6836
Qarışdırıcıların quraşdırılması | təmir | 1 | ədəd | 32.1747
İkitənzimləyici ilə tənzimlənən, tıxaclı, diametri 20mm olan bürünc kranlar (KRDP) | təmir | 1 | ədəd | 7.1331
Polietilen kanalizasiya borularının dəyişdirilməsi,diametri: 50 mm | təmir | 1 | m | 8.4556
Polipropilen borulardan daxili su təchizatı və istilik sistemlərinin boru kəmərlərinin çəkilməsi: 25mm | təmir | 1 | m | 9.5673
Ümumi hörmədə birdamarlı və ya çoxdamarlı birinci naqil, ümumi en kəsiyi: 2,5 mm2-ə qədər | təmir | 1 | m | 0.98792
Hər sonrakı birdamarlı və ya çoxdamarlı ümumi hörmədə naqil, ümumi en kəsiyi: 6 mm2-ə qədər | təmir | 1 | m | 0.4744
Ümumi hörmədə birdamarlı və ya çoxdamarlı birinci naqil, ümumi en kəsiyi: 6 mm2-ə qədər | təmir | 1 | m | 1.0786
Hər sonrakı birdamarlı və ya çoxdamarlı ümumi hörmədə naqil, ümumi en kəsiyi: 6 mm2-ə qədər | təmir | 1 | m | 0.4744
En kəsiyi 5mm2 məhdud elastiklikli, mis damarlı, PV1 markalı elektrik qurğuları üçün polivinilxlorid izolyasiyalı naqillər | təmir | 1 | m | 0.39875
Gizli üsulla elektrik şəbəkəsinin çəkilməsi zamanı, ikidilli, batıqlı tipli elektrik açarı | təmir | 1 | ədəd | 3.8333
Elektrik açarı | təmir | 1 | ədəd | 8.0073
İşıqlandırıcı cihazların sökülməsi (demontajı): elektrik açarı, rozetkalar | təmir | 1 | ədəd | 0.48229
İşıqlandırıcı cihazların sökülməsi (demontajı): közərmə lampaları ilə işıqlandırıcılar | təmir | 1 | ədəd | 0.51399
Mil üzərində ayrıca quraşdırılan çıraq, çıraqdakı lampaların sayı:1 | təmir | 1 | ədəd | 21.8586
Lüminisent və civə lampalı çılçıraqlar | təmir | 1 | ədəd | 35.1056
Əl ilə yüklənən inşaat tullantısı: Yükləmə | təmir | 1 | ton | 5.65
Yükgötürmə qabiliyyəti 10 ton olan karyerdən kənarda işləyən özüboşaldan avtomobillərlə yüklərin daşınması. daşınma məsafəsi - 10 km. 1-ci sinifli yük | təmir | 1 | ton | 6.9274
Yerdən və taxtabəndlərdən fasadların səthlərinin perxlorvinil və yağlı boyalardan əl ilə təmizlənməsi | təmir | 1 | m(2) | 1.3793
Suvağın kərpic divar və tavanlardan qopardılması | təmir | 1 | m(2) | 1.4995
Beton və daş səthlərin sement-əhəng və ya sement məhlulu ilə suvanması: divarların, yaxşılaşdırılmış | təmir | 1 | m(2) | 9.8039
390x190x188 mm ölçülərində mişarlanmış əhəng daşından yaşayış və ictimai binaların xarici divarlarının hörgüsü: 39 sm qalınlığında | təmir | 1 | m(2) | 48.2523
Suvağın kərpic divar və tavanlardan qopardılması | təmir | 1 | m(2) | 1.4995
Suvaqlanmış səthlərin yerdən və taxtabəndlərdən sement-polivinilasetat tərkiblə yenidən tam şpatlyovkalanması | təmir | 1 | m(2) | 2.6049
Polivinilasetatlı suemulsiya tərkiblərlə yaxşılaşdırılmış rəngləmə: suvaq üzrə divarları | təmir | 1 | m(2) | 5.2887
Taxta örtüklərin yonulması, sahəsi: 5 m2-dən çox | təmir | 1 | m(2) | 3.053
Rənglənən və astarlanan döşəmələrin lakla örtülməsi: 2 dəfə | təmir | 1 | m(2) | 2.2402
Sement məhlulunda tavalardan örtüklərin düzəldilməsi: keramik,döşəmələr üçün çox rəngli | təmir | 1 | m(2) | 38.8918
Şirələnmiş keramik plitələrdən olan divar üzlüklərinin sökülməsi | təmir | 1 | m(2) | 5.0624
Divar, dirək, pilyastr və mail səthlərin quru qarışıqdan yapışqanla, (karniz, plintus və künc tavalarından başqa) tualet qarnituru tavacıqları qoymaqla, hamar üzlənməsi: kərpic və beton üzrə | təmir | 1 | m(2) | 45.0118
Qapı laylarının çıxardılması | təmir | 1 | m(2) | 2.3773
Hazır boşluqlara metal qapı bloklarının qurulması | təmir | 1 | m(2) | 208.8664
Metal səthlərin yağlı boya ilə rənglənməsi: böyük səthlərin (dam örtüyündən başqa), rənglənmənin sayı 2 dəfə | təmir | 1 | m(2) | 3.146
Şüşələnmiş pəncərə laylarının çıxarılması | təmir | 1 | m(2) | 3.1516
Yaşayış və ictimai binalarda PVX profildən pəncərə bloklarının qoyulması: açılmıyan, boşluğun sahəsi 2 m2-ə qədər | təmir | 1 | m(2) | 166.123
Qalınlığı 4 mm olan pardaqlanmamış şüşədən ikiqat şüşə paketlər | təmir | 1 | m(2) | 35.8336
Çıxardılma: suayrıcı və ya tualet kranlarının | təmir | 1 | ədəd | 0.59728
Əlüzyuyanların quraşdırılması: isti və soyuq su çəkilməklə | təmir | 1 | ədəd | 144.1006
Qarışdırıcıların quraşdırılması | təmir | 1 | ədəd | 32.698
İkitənzimləyici ilə tənzimlənən, tıxaclı, diametri 20mm olan bürünc kranlar (KRDP) | təmir | 1 | ədəd | 7.2474
Su üçün rezin-parça tərkibli şlanqlar, təzyiqlə soran, təzyiqi 1 MPa (10 kqq/sm2), diametri 16 mm | təmir | 1 | m | 2.8053
Polipropilen borulardan daxili su təchizatı və istilik sistemlərinin boru kəmərlərinin çəkilməsi: 25mm | təmir | 1 | m | 9.7213
Yüksək sıxlıqlı polietilen borulardan kanalizasiya boru kəmərlərinin çəkilməsi, diametri: 110mm | təmir | 1 | m | 12.0055
Əl ilə yüklənən inşaat tullantısı: Yükləmə | təmir | 1 | ton | 5.04
Yükgötürmə qabiliyyəti 10 ton olan karyerdən kənarda işləyən özüboşaldan avtomobillərlə yüklərin daşınması. daşınma məsafəsi - 10 km. 1-ci sinifli yük | təmir | 1 | ton | 7.0383
Çıxardılma: suayrıcı və ya tualet kranlarının | təmir | 1 | ədəd | 0.59124
Diametri 25 mm olan 1,6 MPa (16 kqq/sm2) təzyiqli su üçün 15 KÇ18R markalı, muftalı keçid ventilləri | təmir | 1 | ədəd | 8.9069
Əlüzyuyanların quraşdırılması: isti və soyuq su çəkilməklə | təmir | 1 | dəst | 142.1999
Suayrıcı və tualet kranlarının dəyişdirilməsi | təmir | 1 | ədəd | 7.9726
Duş torlu qarışdırıcıların dəyişdirilməsi | təmir | 1 | ədəd | 46.6565
Çuqun kanalizasiya borularından ibarət olan boru kəmərlərinin sökülməsi, diametri: 150 mm | təmir | 1 | m | 10.2104
Yüksək sıxlıqlı polietilen borulardan kanalizasiya boru kəmərlərinin çəkilməsi, diametri: 160mm | təmir | 1 | m | 11
Həyətyanı kanalizasiya şəbəkələrinin təmizlənməsi (daxili) | təmir | 1 | m | 7.6063
Polietilen kanalizasiya borularının dəyişdirilməsi,diametri: 100 mm | təmir | 1 | m | 11.8548
Qarışdırıcıların quraşdırılması | təmir | 1 | ədəd | 32.2681
Həyətyanı kanalizasiya şəbəkələrinin təmizlənməsi | təmir | 1 | m | 7.6063
Əl ilə yüklənən inşaat tullantısı: Yükləmə | təmir | 1 | ton | 5.03
Yükgötürmə qabiliyyəti 10 ton olan karyerdən kənarda işləyən özüboşaldan avtomobillərlə yüklərin daşınması. daşınma məsafəsi - 10 km. 1-ci sinifli yük | təmir | 1 | ton | 6.9472
Dərinliyi 2 m-ə qədər olan yamaclı xəndəklərdə qruntun bərkitmələr olmadan əl ilə qazılması, qruntun qrupu: 2 | təmir | 1 | m(3) | 9.1936
390x190x188 mm ölçülərində mişarlanmış əhəng daşından bina və qurğuların bütöv divarlarının hörgüsü: 39 sm qalınlığında | təmir | 1 | m(2) | 41.1261
Yerdən və taxtabəndlərdən fasadların səthlərinin perxlorvinil və yağlı boyalardan əl ilə təmizlənməsi | təmir | 1 | m(2) | 1.2697
Suvağın kərpic divar və tavanlardan qopardılması | təmir | 1 | m(2) | 1.3793
Beton və daş səthlərin sement-əhəng və ya sement məhlulu ilə suvanması: divarların, yaxşılaşdırılmış | təmir | 1 | m(2) | 8.9496
Sement suvağının neytrallaşdırıcı məhlulla aşılanması | təmir | 1 | m(2) | 0.36502
Suvaqlanmış səthlərin yerdən və taxtabəndlərdən sement-polivinilasetat tərkiblə yenidən tam şpatlyovkalanması | təmir | 1 | m(2) | 2.24
Çıxardılma: suayrıcı və ya tualet kranlarının | təmir | 1 | ədəd | 0.55685
Suayrıcı və tualet kranlarının dəyişdirilməsi | təmir | 1 | ədəd | 7.3757
Unitazların quraşdırılması: baçokla bilavasitə birləşdirilmiş | təmir | 1 | dəst | 138.8375
Əlüzyuyanların quraşdırılması: isti və soyuq su çəkilməklə | təmir | 1 | dəst | 131.3739
Qarışdırıcıların quraşdırılması | təmir | 1 | ədəd | 29.8197
İkitənzimləyici ilə tənzimlənən, tıxaclı, diametri 20mm olan bürünc kranlar (KRDP) | təmir | 1 | ədəd | 6.619
Yüksək sıxlıqlı polietilen borulardan kanalizasiya boru kəmərlərinin çəkilməsi, diametri: 50mm | təmir | 1 | m | 8.274
Polipropilen borulardan daxili su təchizatı və istilik sistemlərinin boru kəmərlərinin çəkilməsi: 25mm | təmir | 1 | m | 8.8743
Su üçün rezin-parça tərkibli şlanqlar, təzyiqlə soran, təzyiqi 1 MPa (10 kqq/sm2), diametri 16 mm | təmir | 1 | m | 2.5696
Ümumi hörmədə birdamarlı və ya çoxdamarlı birinci naqil, ümumi en kəsiyi: 2,5 mm2-ə qədər | təmir | 1 | m | 0.92558
Hər sonrakı birdamarlı və ya çoxdamarlı ümumi hörmədə naqil, ümumi en kəsiyi: 6 mm2-ə qədər | təmir | 1 | m | 0.44982
Ümumi hörmədə birdamarlı və ya çoxdamarlı birinci naqil, ümumi en kəsiyi: 6 mm2-ə qədər | təmir | 1 | m | 1.0096
Hər sonrakı birdamarlı və ya çoxdamarlı ümumi hörmədə naqil, ümumi en kəsiyi: 6 mm2-ə qədər | təmir | 1 | m | 0.44982
En kəsiyi 5mm2 məhdud elastiklikli, mis damarlı, PV1 markalı elektrik qurğuları üçün polivinilxlorid izolyasiyalı naqillər | təmir | 1 | m | 0.37972
Döşəmənin əsası üzrə boru, diametri: 25 mm-ə qədər | təmir | 1 | m | 3.9464
Aşağı təzyiqli polietilen borular (PND) | təmir | 1 | m | 0.94988
Gizli üsulla elektrik şəbəkəsinin çəkilməsi zamanı, ikidilli, batıqlı tipli elektrik açarı | təmir | 1 | ədəd | 3.5618
Elektrik açarı | təmir | 1 | ədəd | 7.4289
Gizli üsulla elektrik şəbəkəsinin çəkilməsi zamanı, batıqlı tipli ştepsel rozetkası | təmir | 1 | ədəd | 4.0242
Ştepsel rozetkaları | təmir | 1 | ədəd | 5.8092
Mil üzərində ayrıca quraşdırılan çıraq, çıraqdakı lampaların sayı:1 | təmir | 1 | ədəd | 20.262
Lüminisent və civə lampalı çılçıraqlar | təmir | 1 | ədəd | 32.5352
Metal dam örtüklərində vərəqvari poladdan olan aralıqnovlarının dəyişdirilməsi | təmir | 1 | m | 25.342
Əl ilə yüklənən inşaat tullantısı: Yükləmə | təmir | 1 | ton | 4.541
Yükgötürmə qabiliyyəti 10 ton olan karyerdən kənarda işləyən özüboşaldan avtomobillərlə yüklərin daşınması. daşınma məsafəsi - 10 km. 1-ci sinifli yük | təmir | 1 | ton | 6.4285
Kiçik bloklardan divarların söküntüsü | təmir | 1 | m(3) | 57.2306
Kərpicdən armaturlanmış arakəsmələrin hörgüsü: mərtəbənin hündürlüyü 4 m-ə qədər olduqda, 1/2 kərpic qalınlığında | təmir | 1 | m(2) | 31.5339
Beton və daş səthlərin sement-əhəng və ya sement məhlulu ilə suvanması: divarların, yaxşılaşdırılmış | təmir | 1 | m(2) | 9.1299
PVX blokların daxili və xarici qapı boşluqlarına qoyulması daş divarlarda, boşluğun sahəsi 3m2-dək | təmir | 1 | m(2) | 174.7403
Döşəmə örtüyünün sökülməsi: taxtadan | təmir | 1 | m(2) | 2.3444
Taxta örtüklərin düzəldilməsi: qalınlığı 28 mm | təmir | 1 | m(2) | 29.34
Divarların üzlənməsi | təmir | 1 | m(2) | 16.9734
Birləşdirici qatın düzəldilməsi: sement, qalınlığı 20 mm | təmir | 1 | m(2) | 5.2271
Birləşdirici qatın düzəldilməsi: sement, birləşdirici qatın qalınlığının hər 5 mm dəyişməsində 11-01-011-01 normasına əlavə etmək və ya çıxmaq (əlavə 80mm) | təmir | 1 | m(2) | 11.5217
Divar, dirək, pilyastr və mail səthlərin quru qarışıqdan yapışqanla, (karniz, plintus və künc tavalarından başqa) tualet qarnituru tavacıqları qoymaqla, hamar üzlənməsi: kərpic və beton üzrə | təmir | 1 | m(2) | 41.6406
Sement məhlulunda tavalardan örtüklərin düzəldilməsi: keramik,döşəmələr üçün çox rəngli | təmir | 1 | m(2) | 36.0581
Yüksək sıxlıqlı polietilen borulardan kanalizasiya boru kəmərlərinin çəkilməsi, diametri: 50mm | təmir | 1 | m | 8.3877
Unitazlar və pissuarların sökülməsi (demontajı) | təmir | 1 | ədəd | 7.0944
Unitazların quraşdırılması: baçokla bilavasitə birləşdirilmiş | təmir | 1 | dəst | 140.7606
Əlüzyuyanların quraşdırılması: isti və soyuq su çəkilməklə | təmir | 1 | dəst | 133.192
Qarışdırıcıların quraşdırılması | təmir | 1 | ədəd | 30.2309
İkitənzimləyici ilə tənzimlənən, tıxaclı, diametri 20mm olan bürünc kranlar (KRDP) | təmir | 1 | ədəd | 6.7088
Su üçün rezin-parça tərkibli şlanqlar, təzyiqlə soran, təzyiqi 1 MPa (10 kqq/sm2), diametri 16 mm | təmir | 1 | m | 2.6194
Polipropilen borulardan daxili su təchizatı və istilik sistemlərinin boru kəmərlərinin çəkilməsi: 25mm | təmir | 1 | m | 8.9955
Ümumi hörmədə birdamarlı və ya çoxdamarlı birinci naqil, ümumi en kəsiyi: 2,5 mm2-ə qədər | təmir | 1 | m | 0.93647
Hər sonrakı birdamarlı və ya çoxdamarlı ümumi hörmədə naqil, ümumi en kəsiyi: 6 mm2-ə qədər | təmir | 1 | m | 0.45411
Ümumi hörmədə birdamarlı və ya çoxdamarlı birinci naqil, ümumi en kəsiyi: 6 mm2-ə qədər | təmir | 1 | m | 1.0216
Hər sonrakı birdamarlı və ya çoxdamarlı ümumi hörmədə naqil, ümumi en kəsiyi: 6 mm2-ə qədər | təmir | 1 | m | 0.45411
En kəsiyi 5mm2 məhdud elastiklikli, mis damarlı, PV1 markalı elektrik qurğuları üçün polivinilxlorid izolyasiyalı naqillər | təmir | 1 | m | 0.38305
Döşəmənin əsası üzrə boru, diametri: 25 mm-ə qədər | təmir | 1 | m | 4.0067
Aşağı təzyiqli polietilen borular (PND) | təmir | 1 | m | 0.9611
Gizli üsulla elektrik şəbəkəsinin çəkilməsi zamanı, ikidilli, batıqlı tipli elektrik açarı | təmir | 1 | ədəd | 3.6092
Elektrik açarı | təmir | 1 | ədəd | 7.5299
Gizli üsulla elektrik şəbəkəsinin çəkilməsi zamanı, batıqlı tipli ştepsel rozetkası | təmir | 1 | ədəd | 4.0782
Ştepsel rozetkaları | təmir | 1 | ədəd | 5.8877
Mil üzərində ayrıca quraşdırılan çıraq, çıraqdakı lampaların sayı:1 | təmir | 1 | ədəd | 20.5408
Lüminisent və civə lampalı çılçıraqlar | təmir | 1 | ədəd | 32.984
Yerdən və taxtabəndlərdən fasadların səthlərinin perxlorvinil və yağlı boyalardan əl ilə təmizlənməsi | təmir | 1 | m(2) | 1.2854
Polivinilasetatlı suemulsiya tərkiblərlə yaxşılaşdırılmış rəngləmə: suvaq üzrə divarları | təmir | 1 | m(2) | 4.9008
Suvaqlanmış səthlərin yerdən və taxtabəndlərdən sement-polivinilasetat tərkiblə yenidən tam şpatlyovkalanması | təmir | 1 | m(2) | 2.4188
Əl ilə yüklənən inşaat tullantısı: Yükləmə | təmir | 1 | ton | 4.8162
Yükgötürmə qabiliyyəti 10 ton olan karyerdən kənarda işləyən özüboşaldan avtomobillərlə yüklərin daşınması. daşınma məsafəsi - 10 km. 1-ci sinifli yük | təmir | 1 | ton | 6.5156
Dərinliyi 2 m-ə qədər olan yamaclı xəndəklərdə qruntun bərkitmələr olmadan əl ilə qazılması, qruntun qrupu: 1 | təmir | 1 | m(3) | 5.7495
Lentvari bünövrələrin qurulması: beton | təmir | 1 | m(3) | 172.1393
390x190x188 mm ölçülərində mişarlanmış əhəng daşından yaşayış və ictimai binaların xarici divarlarının hörgüsü: 39 sm qalınlığında | təmir | 1 | m(2) | 39.1142
Sement-əhəng məhlulu ilə daş üzrə yaxşılaşdırılmış suvama: divarları | təmir | 1 | m(2) | 6.7611
Çatıların qoyulması | təmir | 1 | m(3) | 746.5144
Kirəmit dam örtüyünün düzəldilməsi: polimertərkibli (polimerqumlu) | təmir | 1 | m(2) | 24.1896
Birləşdirici qatın düzəldilməsi: beton, qalınlığı 20 mm | təmir | 1 | m(2) | 5.2459
Divar, dirək, pilyastr və mail səthlərin quru qarışıqdan yapışqanla, (karniz, plintus və künc tavalarından başqa) tualet qarnituru tavacıqları qoymaqla, hamar üzlənməsi: kərpic və beton üzrə | təmir | 1 | m(2) | 36.05
Dərinliyi 2 m-ə qədər olan yamaclı xəndəklərdə qruntun bərkitmələr olmadan əl ilə qazılması, qruntun qrupu: 2 | təmir | 1 | m(3) | 7.4609
Divar, dirək, pilyastr və mail səthlərin quru qarışıqdan yapışqanla, (karniz, plintus və künc tavalarından başqa) tualet qarnituru tavacıqları qoymaqla, hamar üzlənməsi: kərpic və beton üzrə | təmir | 1 | m(2) | 36.05
Sement məhlulunda tavalardan örtüklərin düzəldilməsi: keramik,döşəmələr üçün çox rəngli | təmir | 1 | m(2) | 31.3967
Suvaqlanmış səthlərin yerdən və taxtabəndlərdən sement-polivinilasetat tərkiblə yenidən tam şpatlyovkalanması | təmir | 1 | m(2) | 2.1091
Polivinilasetatlı suemulsiya tərkiblərlə yaxşılaşdırılmış rəngləmə: suvaq üzrə divarları | təmir | 1 | m(2) | 4.2565
Tavanların qurulması: məsaməli plitələrdən, sinklənmiş profildən karkas üzrə | təmir | 1 | m(2) | 20.4134
PVX blokların daxili və xarici qapı boşluqlarına qoyulması daş divarlarda, boşluğun sahəsi 3m2-dək | təmir | 1 | m(2) | 150.8819
Yüksək sıxlıqlı polietilen borulardan kanalizasiya boru kəmərlərinin çəkilməsi, diametri: 110mm | təmir | 1 | m | 9.6085
Yüksək sıxlıqlı polietilen borulardan kanalizasiya boru kəmərlərinin çəkilməsi, diametri: 50mm | təmir | 1 | m | 7.2608
Əlüzyuyanların quraşdırılması: isti və soyuq su çəkilməklə | təmir | 1 | dəst | 115.0138
Qarışdırıcıların quraşdırılması | təmir | 1 | ədəd | 26.1191
İkitənzimləyici ilə tənzimlənən, tıxaclı, diametri 20mm olan bürünc kranlar (KRDP) | təmir | 1 | ədəd | 5.8112
Çanaqların quraşdırılması (döşəmə unitazları): baçokla yüksək yerlərdə | təmir | 1 | dəst | 180.2131
Su üçün rezin-parça tərkibli şlanqlar, təzyiqlə soran, təzyiqi 1 MPa (10 kqq/sm2), diametri 16 mm | təmir | 1 | m | 2.2806
Polipropilen borulardan daxili su təchizatı və istilik sistemlərinin boru kəmərlərinin çəkilməsi: 25mm | təmir | 1 | m | 7.7856
Ümumi hörmədə birdamarlı və ya çoxdamarlı birinci naqil, ümumi en kəsiyi: 2,5 mm2-ə qədər | təmir | 1 | m | 0.82763
Hər sonrakı birdamarlı və ya çoxdamarlı ümumi hörmədə naqil, ümumi en kəsiyi: 6 mm2-ə qədər | təmir | 1 | m | 0.41119
Ümumi hörmədə birdamarlı və ya çoxdamarlı birinci naqil, ümumi en kəsiyi: 6 mm2-ə qədər | təmir | 1 | m | 0.90116
Hər sonrakı birdamarlı və ya çoxdamarlı ümumi hörmədə naqil, ümumi en kəsiyi: 6 mm2-ə qədər | təmir | 1 | m | 0.41119
En kəsiyi 5mm2 məhdud elastiklikli, mis damarlı, PV1 markalı elektrik qurğuları üçün polivinilxlorid izolyasiyalı naqillər | təmir | 1 | m | 0.34983
Döşəmənin əsası üzrə boru, diametri: 25 mm-ə qədər | təmir | 1 | m | 3.4802
Aşağı təzyiqli polietilen borular (PND) | təmir | 1 | m | 0.8489
Gizli üsulla elektrik şəbəkəsinin çəkilməsi zamanı, ikidilli, batıqlı tipli elektrik açarı | təmir | 1 | ədəd | 3.1353
Elektrik açarı | təmir | 1 | ədəd | 6.5201
Gizli üsulla elektrik şəbəkəsinin çəkilməsi zamanı, batıqlı tipli ştepsel rozetkası | təmir | 1 | ədəd | 3.5404
Ştepsel rozetkaları | təmir | 1 | ədəd | 5.1023
Mil üzərində ayrıca quraşdırılan çıraq, çıraqdakı lampaların sayı:1 | təmir | 1 | ədəd | 17.7537
Lüminisent və civə lampalı çılçıraqlar | təmir | 1 | ədəd | 28.496
Elektrik mühərrikli mərkəzdənqaçma nasoslarının qoyulması, aqreqatın kütləsi: 0,1 tona qədər | təmir | 1 | ədəd | 114.0783
Hidroforlu su nasosu Q=72m3/saat,MHF/6AR | təmir | 1 | ədəd | 537.7364
Əl ilə yüklənən inşaat tullantısı: Yükləmə | təmir | 1 | ton | 5.91
Yükgötürmə qabiliyyəti 10 ton olan karyerdən kənarda işləyən özüboşaldan avtomobillərlə yüklərin daşınması. daşınma məsafəsi - 10 km. 1-ci sinifli yük | təmir | 1 | ton | 6.04
Kiçik bloklardan divarların söküntüsü | təmir | 1 | m(3) | 52.4435
Kərpicdən armaturlanmış arakəsmələrin hörgüsü: mərtəbənin hündürlüyü 4 m-ə qədər olduqda, 1/2 kərpic qalınlığında | təmir | 1 | m(2) | 28.9416
Beton və daş səthlərin sement-əhəng və ya sement məhlulu ilə suvanması: divarların, yaxşılaşdırılmış | təmir | 1 | m(2) | 8.4081
Polivinilasetatlı suemulsiya tərkiblərlə yaxşılaşdırılmış rəngləmə: suvaq üzrə divarları | təmir | 1 | m(2) | 4.5029
Şüşələnmiş pəncərə laylarının çıxarılması | təmir | 1 | m(2) | 2.69
Qapı laylarının çıxardılması | təmir | 1 | m(2) | 2.0343
PVX blokların daxili və xarici qapı boşluqlarına qoyulması daş divarlarda, boşluğun sahəsi 3m2-dək | təmir | 1 | m(2) | 160.0999
Yaşayış və ictimai binalarda PVX profildən pəncərə bloklarının qoyulması: açılmıyan, boşluğun sahəsi 2 m2-ə qədər | təmir | 1 | m(2) | 140.6824
Qalınlığı 4 mm olan pardaqlanmamış şüşədən ikiqat şüşə paketlər | təmir | 1 | m(2) | 30.4217
Birləşdirici qatın düzəldilməsi: sement, qalınlığı 20 mm | təmir | 1 | m(2) | 4.8355
Birləşdirici qatın düzəldilməsi: sement, birləşdirici qatın qalınlığının hər 5 mm dəyişməsində 11-01-011-01 normasına əlavə etmək və ya çıxmaq (əlavə 80mm) | təmir | 1 | m(2) | 10.7069
Divar, dirək, pilyastr və mail səthlərin quru qarışıqdan yapışqanla, (karniz, plintus və künc tavalarından başqa) tualet qarnituru tavacıqları qoymaqla, hamar üzlənməsi: kərpic və beton üzrə | təmir | 1 | m(2) | 39.18
Sement məhlulunda tavalardan örtüklərin düzəldilməsi: keramik,döşəmələr üçün çox rəngli | təmir | 1 | m(2) | 33.0909
390x190x188 mm ölçülərində mişarlanmış əhəng daşından bina və qurğuların bütöv divarlarının hörgüsü: 39 sm qalınlığında | təmir | 1 | m(2) | 35.5444
Hörgüdən sonra 20 mm qalınlığında mişarlanmış əhəng daşından üzlük tavalarla divarın üzlənməsi, ankerlənməmiş: 4 m2 üzlük tavalar üçün | təmir | 1 | m(2) | 42.9253
Tavanların qurulması: məsaməli plitələrdən, sinklənmiş profildən karkas üzrə | təmir | 1 | m(2) | 21.6532
Yüksək sıxlıqlı polietilen borulardan kanalizasiya boru kəmərlərinin çəkilməsi, diametri: 110mm | təmir | 1 | m | 10.1876
Unitazlar və pissuarların sökülməsi (demontajı) | təmir | 1 | dəst | 6.5344
Çanaqların quraşdırılması (döşəmə unitazları): baçokla yüksək yerlərdə | təmir | 1 | dəst | 184.6
Əlüzyuyanların quraşdırılması: isti və soyuq su çəkilməklə | təmir | 1 | dəst | 122.037
Qarışdırıcıların quraşdırılması | təmir | 1 | ədəd | 27.7078
İkitənzimləyici ilə tənzimlənən, tıxaclı, diametri 20mm olan bürünc kranlar (KRDP) | təmir | 1 | ədəd | 6.159
Su üçün rezin-parça tərkibli şlanqlar, təzyiqlə soran, təzyiqi 1 MPa (10 kqq/sm2), diametri 16 mm | təmir | 1 | m | 2.4115
Polipropilen borulardan daxili su təchizatı və istilik sistemlərinin boru kəmərlərinin çəkilməsi: 25mm | təmir | 1 | m | 8.2529
Ümumi hörmədə birdamarlı və ya çoxdamarlı birinci naqil, ümumi en kəsiyi: 2,5 mm2-ə qədər | təmir | 1 | m | 0.86968
Hər sonrakı birdamarlı və ya çoxdamarlı ümumi hörmədə naqil, ümumi en kəsiyi: 6 mm2-ə qədər | təmir | 1 | m | 0.42777
Ümumi hörmədə birdamarlı və ya çoxdamarlı birinci naqil, ümumi en kəsiyi: 6 mm2-ə qədər | təmir | 1 | m | 0.94771
Hər sonrakı birdamarlı və ya çoxdamarlı ümumi hörmədə naqil, ümumi en kəsiyi: 6 mm2-ə qədər | təmir | 1 | m | 0.42777
En kəsiyi 5mm2 məhdud elastiklikli, mis damarlı, PV1 markalı elektrik qurğuları üçün polivinilxlorid izolyasiyalı naqillər | təmir | 1 | m | 0.36267
Döşəmənin əsası üzrə boru, diametri: 25 mm-ə qədər | təmir | 1 | m | 3.6828
Aşağı təzyiqli polietilen borular (PND) | təmir | 1 | m | 0.89225
Gizli üsulla elektrik şəbəkəsinin çəkilməsi zamanı, ikidilli, batıqlı tipli elektrik açarı | təmir | 1 | ədəd | 3.3183
Elektrik açarı | təmir | 1 | ədəd | 6.9102
Gizli üsulla elektrik şəbəkəsinin çəkilməsi zamanı, batıqlı tipli ştepsel rozetkası | təmir | 1 | ədəd | 3.748
Ştepsel rozetkaları | təmir | 1 | ədəd | 5.4057
Mil üzərində ayrıca quraşdırılan çıraq, çıraqdakı lampaların sayı:1 | təmir | 1 | ədəd | 18.8302
Lüminisent və civə lampalı çılçıraqlar | təmir | 1 | ədəd | 30.23
Əl ilə yüklənən inşaat tullantısı: Yükləmə | təmir | 1 | ton | 4.35
Yükgötürmə qabiliyyəti 10 ton olan karyerdən kənarda işləyən özüboşaldan avtomobillərlə yüklərin daşınması. daşınma məsafəsi - 10 km. 1-ci sinifli yük | təmir | 1 | ton | 5.981
Yerdən və taxtabəndlərdən fasadların səthlərinin perxlorvinil və yağlı boyalardan əl ilə təmizlənməsi | təmir | 1 | m(2) | 1.136
Kiçik bloklardan divarların söküntüsü | təmir | 1 | m(3) | 49.784
Kərpicdən armaturlanmış arakəsmələrin hörgüsü: mərtəbənin hündürlüyü 4 m-ə qədər olduqda, 1/2 kərpic qalınlığında | təmir | 1 | m(2) | 27.6777
Suvağın kərpic divar və tavanlardan qopardılması | təmir | 1 | m(2) | 1.2326
Şüşələnmiş pəncərə laylarının çıxarılması | təmir | 1 | m(2) | 2.5603
Yaşayış və ictimai binalarda PVX profildən pəncərə bloklarının qoyulması: açılmıyan, boşluğun sahəsi 2 m2-ə qədər | təmir | 1 | m(2) | 133.5362
Qalınlığı 4 mm olan pardaqlanmamış şüşədən ikiqat şüşə paketlər | təmir | 1 | m(2) | 28.5
PVX-dan pəncərəaltı lövhələrin qoyulması: daş divarlarda,qalınlığı 0,51 m qədər | təmir | 1 | m | 5.3263
Sement suvağının neytrallaşdırıcı məhlulla aşılanması | təmir | 1 | m(2) | 0.33852
Suvaqlanmış səthlərin yerdən və taxtabəndlərdən sement-polivinilasetat tərkiblə yenidən tam şpatlyovkalanması | təmir | 1 | m(2) | 1.8
Polivinilasetatlı suemulsiya tərkiblərlə yaxşılaşdırılmış rəngləmə: suvaq üzrə divarları | təmir | 1 | m(2) | 4.2874
Döşəmə örtüyünün sökülməsi: linoliumdan və relindən | təmir | 1 | m(2) | 0.6979
Birləşdirici qatın düzəldilməsi: sement, qalınlığı 20 mm | təmir | 1 | m(2) | 4.7718
Birləşdirici qatın düzəldilməsi: sement, birləşdirici qatın qalınlığının hər 5 mm dəyişməsində 11-01-011-01 normasına əlavə etmək və ya çıxmaq (əlavə 80mm) | təmir | 1 | m(2) | 10.86
Linoleum örtüklərin yapışqanda döşənməsi: Bustilat | təmir | 1 | m(2) | 13.8
Divar, dirək, pilyastr və mail səthlərin quru qarışıqdan yapışqanla, (karniz, plintus və künc tavalarından başqa) tualet qarnituru tavacıqları qoymaqla, hamar üzlənməsi: kərpic və beton üzrə | təmir | 1 | m(2) | 36.323
PVX blokların daxili və xarici qapı boşluqlarına qoyulması daş divarlarda, boşluğun sahəsi 3m2-dək | təmir | 1 | m(2) | 151.9664
Pillələrin və pilləaltlarının pardaqlanmış mərmər tavalarla üzlənməsi | təmir | 1 | m(2) | 80.0682
Metal məhəccərlərin qurulması, tutacaqlar: polivinilxloriddən | təmir | 1 | m | 27.4669
Dərinliyi 2 m-ə qədər olan yamaclı xəndəklərdə qruntun bərkitmələr olmadan əl ilə qazılması, qruntun qrupu: 2 | təmir | 1 | m(3) | 7.5135
Polietilen borulardan boru kəmərlərinin çəkilməsi, diametri: 100 mm | təmir | 1 | km | 2001.776
Yüksək elastikliyə, geniş diapazonlu təzyiqə malik, AZS 806-2-2014 EN 12201-2 standartlarına cavab verən polietilen su və qaz borusu: diametri 110 mm, divarının qalınlığı 4 mm, PE 100, PN 6 | təmir | 1 | m | 6.8
Xəndəklərin, çalaların və çuxurların əl ilə doldurulması, qruntun qrupu: 2 | təmir | 1 | m(3) | 4.4674
Çıxardılma: suayrıcı və ya tualet kranlarının | təmir | 1 | ədəd | 0.51086
Unitazların dəyişdirilməsi | təmir | 1 | dəst | 123.54
Əlüzyuyanların quraşdırılması: isti və soyuq su çəkilməklə | təmir | 1 | dəst | 107.5
Qarışdırıcıların quraşdırılması | təmir | 1 | ədəd | 26.24
İkitənzimləyici ilə tənzimlənən, tıxaclı, diametri 20mm olan bürünc kranlar (KRDP) | təmir | 1 | ədəd | 5.852
Su üçün rezin-parça tərkibli şlanqlar, təzyiqlə soran, təzyiqi 1 MPa (10 kqq/sm2), diametri 16 mm | təmir | 1 | m | 2.296
Ümumi hörmədə birdamarlı və ya çoxdamarlı birinci naqil, ümumi en kəsiyi: 2,5 mm2-ə qədər | təmir | 1 | m | 0.83258
Hər sonrakı birdamarlı və ya çoxdamarlı ümumi hörmədə naqil, ümumi en kəsiyi: 6 mm2-ə qədər | təmir | 1 | m | 0.41314
En kəsiyi 5mm2 məhdud elastiklikli, mis damarlı, PV1 markalı elektrik qurğuları üçün polivinilxlorid izolyasiyalı naqillər | təmir | 1 | m | 0.351
Döşəmənin əsası üzrə boru, diametri: 25 mm-ə qədər | təmir | 1 | m | 2.95
Aşağı təzyiqli polietilen borular (PND) | təmir | 1 | m | 0.854
Gizli üsulla elektrik şəbəkəsinin çəkilməsi zamanı, ikidilli, batıqlı tipli elektrik açarı | təmir | 1 | ədəd | 3.1569
Elektrik açarı | təmir | 1 | ədəd | 6.14
Mil üzərində ayrıca quraşdırılan çıraq, çıraqdakı lampaların sayı:1 | təmir | 1 | ədəd | 17.88
Lüminisent və civə lampalı çılçıraqlar | təmir | 1 | ədəd | 28.2
Asma idarəetmə şkafı (pult), hündürlüyü, eni və dərinliyi: 600 x 600 x 350 mm-ə qədər | təmir | 1 | ədəd | 23.292
Avtomat qutusu S/A 12-Lİ | təmir | 1 | ədəd | 12.87
Asma idarəetmə şkafı (pult), hündürlüyü, eni və dərinliyi: 900 x 600 x 500 mm-ə qədər | təmir | 1 | ədəd | 26.596
Daxili elektrik təchizatı üçün paylayıcı lövhə | təmir | 1 | ədəd | 62.895
Divar və ya sütunda konstruksiya üzərində quraşdırılan bir-, iki-, üçpolyuslu avtomat, cərəyan: 25 A-ə qədər | təmir | 1 | ədəd | 14.14
İkiqütblü qoruyucu açar PV2-25 | təmir | 1 | ədəd | 6.2
Elektrik mühərrikli mərkəzdənqaçma nasoslarının qoyulması, aqreqatın kütləsi: 0,1 tona qədər | təmir | 1 | ədəd | 114.922
Hidroforlu su nasosu Q=72m3/saat,MHF/6AR | təmir | 1 | ədəd | 515.46
Əl ilə yüklənən inşaat tullantısı: Yükləmə | təmir | 1 | ton | 4.4
Yükgötürmə qabiliyyəti 10 ton olan karyerdən kənarda işləyən özüboşaldan avtomobillərlə yüklərin daşınması. daşınma məsafəsi - 10 km. 1-ci sinifli yük | təmir | 1 | ton | 4.8
Yararsız yumşaq dam örtüyünün sökülməsi | Söküntü | 1 | m(2) | 1
Yararsız yəhərlərin sökülməsi | Söküntü | 1 | m | 1
Yarasız şifer dam örtüyünün sökülməsi | Söküntü | 1 | m(2) | 1
Yararsız yendovanın sökülməsi | Söküntü | 1 | m(2) | 1
Yararsız novların sökülməsi | Söküntü | 1 | m | 1
Yararsız karnizin sökülməsi | Söküntü | 1 | m | 1
Yararsız boruların sökülməsi | Söküntü | 1 | m | 1
Yararsız taxta şəbəkənin sökülməsi | Söküntü | 1 | m(2) | 2
Yararsız ağac dam konstruksiyasının sökülməsi | Söküntü | 1 | m(3) | 2
İnşaat zibilinin əl ilə avtomaşına yüklənməsi | Daşınma | 1 | ton | 12
İnşaat zibilinin 10 km məsafəyə daşınması | Daşınma | 1 | ton | 40
2 sm qalınlıqda sement məhlulu ilə dam örtüyünün hamarlanması | Təmir işləri | 1 | m(2) | 11
Dam örtüyünün 2 qat şüşəli ruberoidlə üzlənməsi | Təmir işləri | 1 | m(2) | 9.2
Ağac dam konstruksiyasının quraşdırılması | Təmir işləri | 1 | m(3) | 25
Taxta şəbəkənin düzəldilməsi | Təmir işləri | 1 | m(2) | 7
Rəngli metal vərəqələrdən dam örtüyünün düzəldilməsi (profnastil) qal.0.4 mm | Təmir işləri | 1 | m(2) | 18.5
Metal yəhərlərin düzəldilməsi | Təmir işləri | 1 | m | 6.5
Metal vərəqələrdən yendovanın vurulması (eni 1 m) | Təmir işləri | 1 | m(2) | 7.8
Metal karnizlərin düzəldilməsi | Təmir işləri | 1 | m | 6.8
Su ötürücü nov və qıfların quraşdırılması | Təmir işləri | 1 | m | 20
Su axıdıcı boruların quraşdırılması | Təmir işləri | 1 | m | 20
Taxta karnizlərin yağlı boya ilə rənglənməsi | Təmir işləri | 1 | m(2) | 6.5
Sement-əhəng məhlulu ilə daş üzrə yaxşılaşdırılmış suvama: divarları | Səməd Vurğun küçəsi (Bazarstore-dan körpüyədək) | 1 | m(2) | 10.5
Səthin torkretlənməsi: hər 5mm-ə əlavə olunur (tarsovka) | Səməd Vurğun küçəsi (Bazarstore-dan körpüyədək) | 1 | m(2) | 5
Səthləri hazırlamaqla fasadların tərkiblərlə taxtabəndlərdən rənglənməsi: üzvi silisiumlu | Səməd Vurğun küçəsi (Bazarstore-dan körpüyədək) | 1 | m(2) | 6.5
150mm (200mm)-lik bəndlərin tətbiqi ilə qalınlığı 80-100mm qayaşəkilli dolomit tavalarla divarın üzlənməsi | Səməd Vurğun küçəsi (Bazarstore-dan körpüyədək) | 1 | m(2) | 25
Ağ daşlardan əl ilə hazırlanmış karnizlərin qoyulması: sadə profilli (8*12/3090m) | Səməd Vurğun küçəsi (Bazarstore-dan körpüyədək) | 1 | m(2) | 40
Aqlay haşiyələr: ölçüləri 8*14*75sm | Səməd Vurğun küçəsi (Bazarstore-dan körpüyədək) | 1 | pagon metr | 7
Metal səthlərin yağlı boya ilə rənglənməsi: böyük səthlərin (dam örtüyündən başqa), rənglənmənin sayı 2 dəfə | Səməd Vurğun küçəsi (Bazarstore-dan körpüyədək) | 1 | m(2) | 9
Sement-əhəng məhlulu ilə daş üzrə yaxşılaşdırılmış suvama: divarları | Rəşad Yusibov küçəsi ((M.Ə.Rəsulzadə küçəsi ilə N.Nərimanov küçəsinin arasındakı hissə)) | 1 | m(2) | 10.5
Səthin torkretlənməsi: hər 5mm-ə əlavə olunur (tarsovka) | Rəşad Yusibov küçəsi ((M.Ə.Rəsulzadə küçəsi ilə N.Nərimanov küçəsinin arasındakı hissə)) | 1 | m(2) | 5
Səthləri hazırlamaqla fasadların tərkiblərlə taxtabəndlərdən rənglənməsi: üzvi silisiumlu | Rəşad Yusibov küçəsi ((M.Ə.Rəsulzadə küçəsi ilə N.Nərimanov küçəsinin arasındakı hissə)) | 1 | m(2) | 6.5
150mm (200mm)-lik bəndlərin tətbiqi ilə qalınlığı 80-100mm qayaşəkilli dolomit tavalarla divarın üzlənməsi | Rəşad Yusibov küçəsi ((M.Ə.Rəsulzadə küçəsi ilə N.Nərimanov küçəsinin arasındakı hissə)) | 1 | m(2) | 25
Ağ daşlardan əl ilə hazırlanmış karnizlərin qoyulması: sadə profilli (8*12/339.5m) | Rəşad Yusibov küçəsi ((M.Ə.Rəsulzadə küçəsi ilə N.Nərimanov küçəsinin arasındakı hissə)) | 1 | m(2) | 40
Aqlay haşiyələr: ölçüləri 8*14*75sm | Rəşad Yusibov küçəsi ((M.Ə.Rəsulzadə küçəsi ilə N.Nərimanov küçəsinin arasındakı hissə)) | 1 | pagon metr | 7
Metal səthlərin yağlı boya ilə rənglənməsi: böyük səthlərin (dam örtüyündən başqa), rənglənmənin sayı 2 dəfə | Rəşad Yusibov küçəsi ((M.Ə.Rəsulzadə küçəsi ilə N.Nərimanov küçəsinin arasındakı hissə)) | 1 | m(2) | 9
Sement-əhəng məhlulu ilə daş üzrə yaxşılaşdırılmış suvama: divarları | Tofiq İsmayılov küçəsi (9-cu küçə) | 1 | m(2) | 10.5
Səthin torkretlənməsi: hər 5mm-ə əlavə olunur (tarsovka) | Tofiq İsmayılov küçəsi (9-cu küçə) | 1 | m(2) | 5
Səthləri hazırlamaqla fasadların tərkiblərlə taxtabəndlərdən rənglənməsi: üzvi silisiumlu | Tofiq İsmayılov küçəsi (9-cu küçə) | 1 | m(2) | 11
Hörgüdən sonra 20mm qalınlığında mişarlanmış əhəng daşından üzlük tavalarla divarın üzlənməsi, ankerlənməmiş: 4m2 üzlük tavalar üçün | Tofiq İsmayılov küçəsi (9-cu küçə) | 1 | m(2) | 20
Ağ daşlardan əl ilə hazırlanmış karnizlərin qoyulması: sadə profilli (8*12/618m) | Tofiq İsmayılov küçəsi (9-cu küçə) | 1 | m(2) | 40
Aqlay haşiyələr: ölçüləri 8*14*75sm | Tofiq İsmayılov küçəsi (9-cu küçə) | 1 | pagon metr | 7
Metal səthlərin yağlı boya ilə rənglənməsi: böyük səthlərin (dam örtüyündən başqa), rənglənmənin sayı 2 dəfə | Tofiq İsmayılov küçəsi (9-cu küçə) | 1 | m(2) | 9
Sement-əhəng məhlulu ilə daş üzrə yaxşılaşdırılmış suvama | Səməd Vurğun küçəsi (Körpüdən Qəsrin dairəsinədək) | 1 | m(2) | 10.5
Səthin torkretlənməsi: hər 5 mm-ə əlavə olunur (tarsovka) | Səməd Vurğun küçəsi (Körpüdən Qəsrin dairəsinədək) | 1 | m(2) | 5
Səthləri hazırlamaqla fasadların tərkiblərlə taxtabəndlərdən rənglənməsi: üzvi silisiumlu | Səməd Vurğun küçəsi (Körpüdən Qəsrin dairəsinədək) | 1 | m(2) | 11
Qabarit ölçüləri 100 mm-dən 200 mm-dək olan çay daşlarından divar səthlərinin üzlənməsi | Səməd Vurğun küçəsi (Körpüdən Qəsrin dairəsinədək) | 1 | m(2) | 27
Səthlərin şotka ilə təmizlənməsi | Səməd Vurğun küçəsi (Körpüdən Qəsrin dairəsinədək) | 1 | m(2) | 2
Metal səthlərin yağlı boya ilə rənglənməsi: böyük səthlərin (dam örtüyündən başqa), rənglənmənin sayı 2 dəfə | Səməd Vurğun küçəsi (Körpüdən Qəsrin dairəsinədək) | 1 | m(2) | 9
Söküntü: kiçik bloklardan divarların | Mərkəzi parkda sanitar qovşağın tikintisi | 1 | m(3) | 15
Dam örtüyünün sökülməsi: vərəqşəkilli poladdan | Mərkəzi parkda sanitar qovşağın tikintisi | 1 | m(2) | 1.5
Dam konstruksiyalarının ağac elementlərinin sökülməsi: dəlikli tirciklərdən şəbəkələrin | Mərkəzi parkda sanitar qovşağın tikintisi | 1 | m(2) | 1.5
Dam konstruksiyalarının ağac elementlərinin sökülməsi: taxtadan dayaqlı və mail dirəkli çatıların | Mərkəzi parkda sanitar qovşağın tikintisi | 1 | m(2) | 1.5
Boşluqların taxta doldurucularının sökülməsi: pəncərəaltı lövhəsiz pəncərələrin | Mərkəzi parkda sanitar qovşağın tikintisi | 1 | m(2) | 1
Boşluqların taxta doldurucularının sökülməsi: qapı və darvaza | Mərkəzi parkda sanitar qovşağın tikintisi | 1 | m(2) | 1
Aqressiv mühitli bina və qurğularda döşəmə örtüklərinin sökülməsi: məhlul ilə qoyulmuş tavacıqlardan | Mərkəzi parkda sanitar qovşağın tikintisi | 1 | m(2) | 2
Əl ilə yüklənən inşaat tullantısı: Yükləmə | Mərkəzi parkda sanitar qovşağın tikintisi | 1 | ton | 20
Yükgötürmə qabiliyyəti 10 ton olan (kod 400052) karyerdən kənarda işləyən özüboşaldan avtomobillərlə yüklərin daşınması. daşınma məsafəsi - 5 km. 1-ci sinifli yük | Mərkəzi parkda sanitar qovşağın tikintisi | 1 | ton | 20
390x190x188 mm ölçülərində mişarlanmış əhəng daşından yaşayış və ictimai binaların xarici divarlarının hörgüsü: 19 sm qalınlığında | Mərkəzi parkda sanitar qovşağın tikintisi | 1 | m(2) | 30
390x190x188 mm ölçülərində mişarlanmış əhəng daşından yaşayış, ictimai və sənaye binalarının daxili divarlarının hörgüsü: 19 sm qalınlığında | Mərkəzi parkda sanitar qovşağın tikintisi | 1 | m(2) | 30
Beton və daş səthlərin sement-əhəng və ya sement məhlulu ilə suvanması: divarların, yaxşılaşdırılmış | Mərkəzi parkda sanitar qovşağın tikintisi | 1 | m(2) | 10.5
Sement-əhəng məhlulu ilə daş üzrə yaxşılaşdırılmış suvama: divarları | Mərkəzi parkda sanitar qovşağın tikintisi | 1 | m(2) | 10.5
Səthin torkretlənməsi: hər 5 mm-ə əlavə olunur (tarsovka) | Mərkəzi parkda sanitar qovşağın tikintisi | 1 | m(2) | 5
Səthləri hazırlamaqla fasadların tərkiblərlə taxtabəndlərdən rənglənməsi: üzvi silisiumlu | Mərkəzi parkda sanitar qovşağın tikintisi | 1 | m(2) | 11
İzolyasiya karkasın düz və əyrixətli səthlərdə qurulması: tordan | Mərkəzi parkda sanitar qovşağın tikintisi | 1 | m(2) | 20
Hörgüdən sonra 20 mm qalınlığında mişarlanmış əhəng daşından üzlük tavalarla divarın üzlənməsi, ankerlənməmiş: 4 m2 üzlük tavalar üçün | Mərkəzi parkda sanitar qovşağın tikintisi | 1 | m(2) | 20
Ağ daşlardan əl ilə hazırlanmış karnizlərin qoyulması: sadə profilli | Mərkəzi parkda sanitar qovşağın tikintisi | 1 | m(2) | 40
Aqlay haşiyələr, ölçüləri 8x14x75 sm | Mərkəzi parkda sanitar qovşağın tikintisi | 1 | pagon metr | 7
Tirsiz örtüklərin qurulması, qalınlığı: 200 mm-ə qədər, dayaq meydançasından 6 m-ə qədər hündürlükdə (b20) | Mərkəzi parkda sanitar qovşağın tikintisi | 1 | m(3) | 250
A-3 sinifli armatur | Mərkəzi parkda sanitar qovşağın tikintisi | 1 | ton | 1000
Çatıların qoyulması | Mərkəzi parkda sanitar qovşağın tikintisi | 1 | m(3) | 400
Şəbəkənin başdan başa taxtalardan qurulması. | Mərkəzi parkda sanitar qovşağın tikintisi | 1 | m(2) | 9
Taxta konstruksiyalarının boya ilə oddan mühafizə örtüyü: tavanların | Mərkəzi parkda sanitar qovşağın tikintisi | 1 | m(2) | 11
Hazır dayaq tirlər üzrə metal keramitdən dam örtüklərinin düzəldilməsi: orta mürəkkəbli | Mərkəzi parkda sanitar qovşağın tikintisi | 1 | m(2) | 18
Novların düzəldilməsi: asma | Mərkəzi parkda sanitar qovşağın tikintisi | 1 | m | 10
Metal su axıdıcı sistemin qurulması: düz boru bağlantıları | Mərkəzi parkda sanitar qovşağın tikintisi | 1 | m | 10
Metal su axıdıcı sistemin qurulması: əyrilər (dirsəklər) | Mərkəzi parkda sanitar qovşağın tikintisi | 1 | ədəd | 10
Metal su axıdıcı sistemin qurulması: qıflar | Mərkəzi parkda sanitar qovşağın tikintisi | 1 | ədəd | 10
Polipropilen borulardan daxili su təchizatı və istilik sistemlərinin boru kəmərlərinin çəkilməsi: 20mm (d15) | Mərkəzi parkda sanitar qovşağın tikintisi | 1 | m | 0.25
Polipropilen borulardan daxili su təchizatı və istilik sistemlərinin boru kəmərlərinin çəkilməsi: 20mm | Mərkəzi parkda sanitar qovşağın tikintisi | 1 | m | 0.25
Fason hissə* | Mərkəzi parkda sanitar qovşağın tikintisi | 1 | ədəd | 1
Polipropilen borulardan daxili kanalizasiya boru kəmərlərin çəkilməsi, diametri: 50mm | Mərkəzi parkda sanitar qovşağın tikintisi | 1 | m | 4.5
Polipropilen borulardan daxili kanalizasiya boru kəmərlərin çəkilməsi, diametri: 110mm | Mərkəzi parkda sanitar qovşağın tikintisi | 1 | m | 6
Döşənək qatlarının düzəldilməsi: betonlu | Mərkəzi parkda sanitar qovşağın tikintisi | 1 | m(3) | 18
Birləşdirici qatın düzəldilməsi: sement, qalınlığı 20 mm | Mərkəzi parkda sanitar qovşağın tikintisi | 1 | m(2) | 9
Sement məhlulunda tavalardan örtüklərin düzəldilməsi: keramik, döşəmələr üçün bir rəngli boya ilə | Mərkəzi parkda sanitar qovşağın tikintisi | 1 | m(2) | 40
Divar, dirək, pilyastr və mail səthlərin sement məhlulu əsasında (karniz, plintus və künc tavacıqlarından başqa) tualet qarnituru tavacıqları qoyulmadan, hamar üzlənməsi: kərpic və beton üzrə | Mərkəzi parkda sanitar qovşağın tikintisi | 1 | m(2) | 35
Çanaqların quraşdırılması (döşəmə unitazları): baçokla yüksək yerlərdə | Mərkəzi parkda sanitar qovşağın tikintisi | 1 | dəst | 100
Pissuarların quraşdırılması: divarda | Mərkəzi parkda sanitar qovşağın tikintisi | 1 | dəst | 120
Əlüzyuyanların quraşdırılması: isti və soyuq su çəkilməklə | Mərkəzi parkda sanitar qovşağın tikintisi | 1 | dəst | 130
Qarışdırıcıların quraşdırılması | Mərkəzi parkda sanitar qovşağın tikintisi | 1 | ədəd | 50
Yaşayış və ictimai binalarda PVX profildən pəncərə bloklarının qoyulması: açılmıyan, boşluğun sahəsi 2 m2-ə qədər | Mərkəzi parkda sanitar qovşağın tikintisi | 1 | m(2) | 20
Qalınlığı 4 mm olan pardaqlanmamış şüşədən ikiqat şüşə paketlər | Mərkəzi parkda sanitar qovşağın tikintisi | 1 | m(2) | 55
PVX blokların daxili və xarici qapı boşluqlarına qoyulması daş divarlarda, boşluğun sahəsi 3m2-dək | Mərkəzi parkda sanitar qovşağın tikintisi | 1 | m(2) | 120
Tavanların qurulması: məsaməli plitələrdən, sinklənmiş profildən karkas üzrə | Mərkəzi parkda sanitar qovşağın tikintisi | 1 | m(2) | 20
Çəkilmiş boru, blok və qutularda 35 kV-a qədər kabel, 1 m kabelin kütləsi, kq, qədər:1 | Mərkəzi parkda sanitar qovşağın tikintisi | 1 | m | 2.3
1,0 kV-luq güc kabeli N2XH 3х4 (RM) | Mərkəzi parkda sanitar qovşağın tikintisi | 1 | m | 4
Quraşdırılmış konstruksiyalar, divarlar, sütunlar, tavanlar, döşəmənin əsası üzrə kabel və naqilləri qorumaq üçün qırçınlı PVX boruları | Mərkəzi parkda sanitar qovşağın tikintisi | 1 | m | 10
Naqil üçün Qırçınlı PLASTİK Yanmaz Boru (QARA d= 20mm) t-50m | Mərkəzi parkda sanitar qovşağın tikintisi | 1 | m | 0.2
Asma idarəetmə şkafı (pult), hündürlüyü, eni və dərinliyi, mm, qədər:600 x 600 x 350 | Mərkəzi parkda sanitar qovşağın tikintisi | 1 | ədəd | 180
AVTOMAT SIĞORTA QUTUSU (S/Ü) 6 - LI | Mərkəzi parkda sanitar qovşağın tikintisi | 1 | ədəd | 5.5
Cihaz və ya aparat | Mərkəzi parkda sanitar qovşağın tikintisi | 1 | ədəd | 6
1FAZ C TİPİ 20A AVTOMAT AÇAR, Qütb sayı: 1 | Mərkəzi parkda sanitar qovşağın tikintisi | 1 | ədəd | 6
Asma tavanlarda çıraqlar | Mərkəzi parkda sanitar qovşağın tikintisi | 1 | ədəd | 27
ASMA ÇİLÇIRAQ bir lampalı METAL | Mərkəzi parkda sanitar qovşağın tikintisi | 1 | ədəd | 35
Elektrik açarı: gizli üsulla elektrik şəbəkəsinin çəkilməsi zamanı, ikidilli, batıqlı tipli | Mərkəzi parkda sanitar qovşağın tikintisi | 1 | ədəd | 5
Elektrik açarı | Mərkəzi parkda sanitar qovşağın tikintisi | 1 | ədəd | 5
Ştepsel rozetkası: gizli üsulla elektrik şəbəkəsinin çəkilməsi zamanı, batıqlı tipli | Mərkəzi parkda sanitar qovşağın tikintisi | 1 | ədəd | 5
Ştepsel rozetkası ŞR | Mərkəzi parkda sanitar qovşağın tikintisi | 1 | ədəd | 5
Söküntü: kiçik bloklardan divarların | İstiqlal parkında sanitar qovşağın tikintisi | 1 | m(3) | 50
Dam örtüyünün sökülməsi: vərəqşəkilli poladdan | İstiqlal parkında sanitar qovşağın tikintisi | 1 | m(2) | 1.5
Dam konstruksiyalarının ağac elementlərinin sökülməsi: dəlikli tirciklərdən şəbəkələrin | İstiqlal parkında sanitar qovşağın tikintisi | 1 | m(2) | 1.5
Dam konstruksiyalarının ağac elementlərinin sökülməsi: taxtadan dayaqlı və mail dirəkli çatıların | İstiqlal parkında sanitar qovşağın tikintisi | 1 | m(2) | 1.5
Boşluqların taxta doldurucularının sökülməsi: pəncərəaltı lövhəsiz pəncərələrin | İstiqlal parkında sanitar qovşağın tikintisi | 1 | m(2) | 1
Boşluqların taxta doldurucularının sökülməsi: qapı və darvaza | İstiqlal parkında sanitar qovşağın tikintisi | 1 | m(2) | 1
Aqressiv mühitli bina və qurğularda döşəmə örtüklərinin sökülməsi: məhlul ilə qoyulmuş tavacıqlardan | İstiqlal parkında sanitar qovşağın tikintisi | 1 | m(2) | 2
Əl ilə yüklənən inşaat tullantısı: Yükləmə | İstiqlal parkında sanitar qovşağın tikintisi | 1 | ton | 20
Yükgötürmə qabiliyyəti 10 ton olan (kod 400052) karyerdən kənarda işləyən özüboşaldan avtomobillərlə yüklərin daşınması. daşınma məsafəsi - 5 km. 1-ci sinifli yük | İstiqlal parkında sanitar qovşağın tikintisi | 1 | ton | 20
390x190x188 mm ölçülərində mişarlanmış əhəng daşından yaşayış və ictimai binaların xarici divarlarının hörgüsü: 19 sm qalınlığında | İstiqlal parkında sanitar qovşağın tikintisi | 1 | m(2) | 30
390x190x188 mm ölçülərində mişarlanmış əhəng daşından yaşayış, ictimai və sənaye binalarının daxili divarlarının hörgüsü: 19 sm qalınlığında | İstiqlal parkında sanitar qovşağın tikintisi | 1 | m(2) | 30
Beton və daş səthlərin sement-əhəng və ya sement məhlulu ilə suvanması: divarların, yaxşılaşdırılmış | İstiqlal parkında sanitar qovşağın tikintisi | 1 | m(2) | 10.5
Sement-əhəng məhlulu ilə daş üzrə yaxşılaşdırılmış suvama: divarları | İstiqlal parkında sanitar qovşağın tikintisi | 1 | m(2) | 10.5
Səthin torkretlənməsi: hər 5 mm-ə əlavə olunur (tarsovka) | İstiqlal parkında sanitar qovşağın tikintisi | 1 | m(2) | 5
Səthləri hazırlamaqla fasadların tərkiblərlə taxtabəndlərdən rənglənməsi: üzvi silisiumlu | İstiqlal parkında sanitar qovşağın tikintisi | 1 | m(2) | 11
İzolyasiya karkasın düz və əyrixətli səthlərdə qurulması: tordan | İstiqlal parkında sanitar qovşağın tikintisi | 1 | m(2) | 20
Hörgüdən sonra 20 mm qalınlığında mişarlanmış əhəng daşından üzlük tavalarla divarın üzlənməsi, ankerlənməmiş: 4 m2 üzlük tavalar üçün | İstiqlal parkında sanitar qovşağın tikintisi | 1 | m(2) | 20
Ağ daşlardan əl ilə hazırlanmış karnizlərin qoyulması: sadə profilli | İstiqlal parkında sanitar qovşağın tikintisi | 1 | m(2) | 40
Aqlay haşiyələr, ölçüləri 8x14x75 sm | İstiqlal parkında sanitar qovşağın tikintisi | 1 | pagon metr | 7
Tirsiz örtüklərin qurulması, qalınlığı: 200 mm-ə qədər, dayaq meydançasından 6 m-ə qədər hündürlükdə (b20) | İstiqlal parkında sanitar qovşağın tikintisi | 1 | m(3) | 250
A-3 sinifli armatur | İstiqlal parkında sanitar qovşağın tikintisi | 1 | ton | 1000
Çatıların qoyulması | İstiqlal parkında sanitar qovşağın tikintisi | 1 | m(3) | 400
Şəbəkənin başdan başa taxtalardan qurulması. | İstiqlal parkında sanitar qovşağın tikintisi | 1 | m(2) | 9
Taxta konstruksiyalarının boya ilə oddan mühafizə örtüyü: tavanların | İstiqlal parkında sanitar qovşağın tikintisi | 1 | m(2) | 11
Hazır dayaq tirlər üzrə metal keramitdən dam örtüklərinin düzəldilməsi: orta mürəkkəbli | İstiqlal parkında sanitar qovşağın tikintisi | 1 | m(2) | 18
Novların düzəldilməsi: asma | İstiqlal parkında sanitar qovşağın tikintisi | 1 | m | 10
Metal su axıdıcı sistemin qurulması: düz boru bağlantıları | İstiqlal parkında sanitar qovşağın tikintisi | 1 | m | 10
Metal su axıdıcı sistemin qurulması: əyrilər (dirsəklər) | İstiqlal parkında sanitar qovşağın tikintisi | 1 | ədəd | 10
Metal su axıdıcı sistemin qurulması: qıflar | İstiqlal parkında sanitar qovşağın tikintisi | 1 | ədəd | 10
Polipropilen borulardan daxili su təchizatı və istilik sistemlərinin boru kəmərlərinin çəkilməsi: 20mm (d15) | İstiqlal parkında sanitar qovşağın tikintisi | 1 | m | 0.25
Polipropilen borulardan daxili su təchizatı və istilik sistemlərinin boru kəmərlərinin çəkilməsi: 20mm | İstiqlal parkında sanitar qovşağın tikintisi | 1 | m | 0.25
Fason hissə* | İstiqlal parkında sanitar qovşağın tikintisi | 1 | ədəd | 1
Polipropilen borulardan daxili kanalizasiya boru kəmərlərin çəkilməsi, diametri: 50mm | İstiqlal parkında sanitar qovşağın tikintisi | 1 | m | 4.5
Polipropilen borulardan daxili kanalizasiya boru kəmərlərin çəkilməsi, diametri: 110mm | İstiqlal parkında sanitar qovşağın tikintisi | 1 | m | 6
Döşənək qatlarının düzəldilməsi: betonlu | İstiqlal parkında sanitar qovşağın tikintisi | 1 | m(3) | 18
Birləşdirici qatın düzəldilməsi: sement, qalınlığı 20 mm | İstiqlal parkında sanitar qovşağın tikintisi | 1 | m(2) | 9
Sement məhlulunda tavalardan örtüklərin düzəldilməsi: keramik, döşəmələr üçün bir rəngli boya ilə | İstiqlal parkında sanitar qovşağın tikintisi | 1 | m(2) | 40
Divar, dirək, pilyastr və mail səthlərin sement məhlulu əsasında (karniz, plintus və künc tavacıqlarından başqa) tualet qarnituru tavacıqları qoyulmadan, hamar üzlənməsi: kərpic və beton üzrə | İstiqlal parkında sanitar qovşağın tikintisi | 1 | m(2) | 35
Çanaqların quraşdırılması (döşəmə unitazları): baçokla yüksək yerlərdə | İstiqlal parkında sanitar qovşağın tikintisi | 1 | dəst | 100
Pissuarların quraşdırılması: divarda | İstiqlal parkında sanitar qovşağın tikintisi | 1 | dəst | 120
Əlüzyuyanların quraşdırılması: isti və soyuq su çəkilməklə | İstiqlal parkında sanitar qovşağın tikintisi | 1 | dəst | 130
Qarışdırıcıların quraşdırılması | İstiqlal parkında sanitar qovşağın tikintisi | 1 | ədəd | 50
Yaşayış və ictimai binalarda PVX profildən pəncərə bloklarının qoyulması: açılmıyan, boşluğun sahəsi 2 m2-ə qədər | İstiqlal parkında sanitar qovşağın tikintisi | 1 | m(2) | 20
Qalınlığı 4 mm olan pardaqlanmamış şüşədən ikiqat şüşə paketlər | İstiqlal parkında sanitar qovşağın tikintisi | 1 | m(2) | 55
PVX blokların daxili və xarici qapı boşluqlarına qoyulması daş divarlarda, boşluğun sahəsi 3m2-dək | İstiqlal parkında sanitar qovşağın tikintisi | 1 | m(2) | 120
Tavanların qurulması: məsaməli plitələrdən, sinklənmiş profildən karkas üzrə | İstiqlal parkında sanitar qovşağın tikintisi | 1 | m(2) | 20
Çəkilmiş boru, blok və qutularda 35 kV-a qədər kabel, 1 m kabelin kütləsi, kq, qədər:1 | İstiqlal parkında sanitar qovşağın tikintisi | 1 | m | 2.3
1,0 kV-luq güc kabeli N2XH 3х4 (RM) | İstiqlal parkında sanitar qovşağın tikintisi | 1 | m | 4
Quraşdırılmış konstruksiyalar, divarlar, sütunlar, tavanlar, döşəmənin əsası üzrə kabel və naqilləri qorumaq üçün qırçınlı PVX boruları | İstiqlal parkında sanitar qovşağın tikintisi | 1 | m | 10
Naqil üçün Qırçınlı PLASTİK Yanmaz Boru (QARA d= 20mm) t-50m | İstiqlal parkında sanitar qovşağın tikintisi | 1 | m | 0.2
Asma idarəetmə şkafı (pult), hündürlüyü, eni və dərinliyi, mm, qədər:600 x 600 x 350 | İstiqlal parkında sanitar qovşağın tikintisi | 1 | ədəd | 180
AVTOMAT SIĞORTA QUTUSU (S/Ü) 6 - LI | İstiqlal parkında sanitar qovşağın tikintisi | 1 | ədəd | 5.5
Cihaz və ya aparat | İstiqlal parkında sanitar qovşağın tikintisi | 1 | ədəd | 6
1FAZ C TİPİ 20A AVTOMAT AÇAR, Qütb sayı: 1 | İstiqlal parkında sanitar qovşağın tikintisi | 1 | ədəd | 6
Asma tavanlarda çıraqlar | İstiqlal parkında sanitar qovşağın tikintisi | 1 | ədəd | 27
ASMA ÇİLÇIRAQ bir lampalı METAL | İstiqlal parkında sanitar qovşağın tikintisi | 1 | ədəd | 35
Elektrik açarı: gizli üsulla elektrik şəbəkəsinin çəkilməsi zamanı, ikidilli, batıqlı tipli | İstiqlal parkında sanitar qovşağın tikintisi | 1 | ədəd | 5
Elektrik açarı | İstiqlal parkında sanitar qovşağın tikintisi | 1 | ədəd | 5
Ştepsel rozetkası: gizli üsulla elektrik şəbəkəsinin çəkilməsi zamanı, batıqlı tipli | İstiqlal parkında sanitar qovşağın tikintisi | 1 | ədəd | 5
Ştepsel rozetkası ŞR | İstiqlal parkında sanitar qovşağın tikintisi | 1 | ədəd | 5
Sahənin planlaşdırılması:əl ilə | Gədəbəy tərəfdən şəhərin girişi və körpü | 1 | m(2) | 0.5
Sahənin bölünməsi | Gədəbəy tərəfdən şəhərin girişi və körpü | 1 | m(2) | 0.5
Sahənin zibildən təmizlənməsi | Gədəbəy tərəfdən şəhərin girişi və körpü | 1 | m(2) | 1
Qalınlığı 15 sm olan bitki torpağını verməklə, parterşəkilli və adi qazonları düzəltmək üçün torpağın hazırlanması: əl ilə | Gədəbəy tərəfdən şəhərin girişi və körpü | 1 | m(2) | 1
Hazır rulon tədarüklərdən qazonların qurulması: üfuqi səthlərdə və mailliyi 1:2 olan enişlərdə | Gədəbəy tərəfdən şəhərin girişi və körpü | 1 | m(2) | 4.5
Qulluq: adi qazonlara | Gədəbəy tərəfdən şəhərin girişi və körpü | 1 | m(2) | 1.5
Parkın girişində I LOVE ŞƏMKİR yazısı | Gədəbəy tərəfdən şəhərin girişi və körpü | 1 | ədəd | 1300
Körpülər və yol ötürücülər üzərində qaynaq olunmuş polad məhəccərlərin qurulması | Gədəbəy tərəfdən şəhərin girişi və körpü | 1 | ton | 3500
Çalovunun tutumu 0,25 m3 olan xarici istehsal ekskavatorlarla qruntun özüboşaldan avtomobillərə yüklənməklə qazılması, qruntun qrupu: 2 | Avadanlıqlar (idman alətləri, uşaq oyun meydançası və nasoslar) | 1 | m(3) | 8
Yükgötürmə qabiliyyəti 10 ton olan (kod 400052) karyerdən kənarda işləyən özüboşaldan avtomobillərlə yüklərin daşınması. daşınma məsafəsi - 5 km. 1-ci sinifli yük | Avadanlıqlar (idman alətləri, uşaq oyun meydançası və nasoslar) | 1 | ton | 20
Torpağın töküntü yerində işlərin yerinə yetirilməsi, qruntun qrupu: 2-3 | Avadanlıqlar (idman alətləri, uşaq oyun meydançası və nasoslar) | 1 | m(3) | 20
Bünövrə altı əsasların qurulması:qırmadaşlı | Avadanlıqlar (idman alətləri, uşaq oyun meydançası və nasoslar) | 1 | m(3) | 35
Beton hazırlıq qatının qurulması (b7.5) | Avadanlıqlar (idman alətləri, uşaq oyun meydançası və nasoslar) | 1 | m(3) | 100
Dəmir-beton bünövrə tavalarının qurulması: yastı (b15) | Avadanlıqlar (idman alətləri, uşaq oyun meydançası və nasoslar) | 1 | m(3) | 170
A-3 sinifli armatur | Avadanlıqlar (idman alətləri, uşaq oyun meydançası və nasoslar) | 1 | ton | 1000
Xalçaya oxşar örtüklərin quru döşənməsi: calaqlarda bustilat yapışqanı ilə yapışdırmaqla | Avadanlıqlar (idman alətləri, uşaq oyun meydançası və nasoslar) | 1 | m(2) | 40
Rezin Yer örtüyü RY 40 40x40 | Avadanlıqlar (idman alətləri, uşaq oyun meydançası və nasoslar) | 1 | m(2) | 42
Anker boltlarının qoyulması: hazır yuvacıqlara qoyulmaqla və bərkidilməklə, uzunluğu 1 m-ə qədər | Avadanlıqlar (idman alətləri, uşaq oyun meydançası və nasoslar) | 1 | ton | 3400
Körpü (uşaq parkı üçün) AR126.08 ölçüləri 3000x1150x950mm | Avadanlıqlar (idman alətləri, uşaq oyun meydançası və nasoslar) | 1 | ədəd | 2200
Küçə üçün idman-inkişadedici avadanlıq (Xarakteristika: Uzunluğu, sm: 590 Eni, sm: 280 Hündürlüyü, sm: 260) | Avadanlıqlar (idman alətləri, uşaq oyun meydançası və nasoslar) | 1 | ədəd | 7400
Küçə üçün turnik əyilmiş brus ilə (Xarakteristika: Uzunluğu, sm: 200 Eni, sm: 170 Hündürlüyü, sm: 260 ) | Avadanlıqlar (idman alətləri, uşaq oyun meydançası və nasoslar) | 1 | ədəd | 2800
DN 304 park əyləncə seti | Avadanlıqlar (idman alətləri, uşaq oyun meydançası və nasoslar) | 1 | ədəd | 27900
Elektrik mühərrikli mərkəzdənqaçma nasoslarının qoyulması, aqreqatın kütləsi: 0,1 tona qədər | Avadanlıqlar (idman alətləri, uşaq oyun meydançası və nasoslar) | 1 | ədəd | 500
Dövriyyə nasosu 32-230/2-A-F-A-BQBE 400Y 50HZ | Avadanlıqlar (idman alətləri, uşaq oyun meydançası və nasoslar) | 1 | ədəd | 4900
Metal karkas çağrı paneli üçün Dahua VTOB103 |  | 1 | ədəd | 51.09
uqolnik 25x25mm |  | 1 | pm | 1.28
uqolnik 32x32mm |  | 1 | pm | 1.47
uqolnik 40x40mm |  | 1 | pm | 1.9
uqolnik 50x50mm |  | 1 | pm | 3
metal qutu 10x10 |  | 1 | pm | 0.85
metal qutu 12x12 |  | 1 | pm | 1.25
metal qutu 14x14 |  | 1 | pm | 1.7
profil 20x20x2mm |  | 1 | pm | 2.7
profil 20x40x2mm |  | 1 | pm | 4.25
profil 20x40x3mm |  | 1 | pm | 5.6
profil 25x50x2mm |  | 1 | pm | 5.34
profil 30x30x2mm |  | 1 | pm | 4
profil 40x40x2mm |  | 1 | pm | 5.8
profil 40x40x3mm |  | 1 | pm | 7.7
profil 40x60x2mm |  | 1 | pm | 7.12
profil 40x60x3mm |  | 1 | pm | 9.8
profil 60x60x2mm |  | 1 | pm | 8.55
profil 80x80x2mm |  | 1 | pm | 11.65
profil 80x80x3mm |  | 1 | pm | 16
profil 100x100x2mm |  | 1 | pm | 14.9
profil 100x100x3mm |  | 1 | pm | 20
şveller 18P |  | 1 | pm | 33.45
ikitavr İPE140 |  | 1 | pm | 26.96
metal boru şovlu Ø15 |  | 1 | pm | 2
metal boru şovlu Ø20 |  | 1 | pm | 2.9
metal boru şovlu Ø25 |  | 1 | pm | 3.7
metal boru şovlu Ø32 |  | 1 | pm | 4.4
metal boru şovlu Ø40 |  | 1 | pm | 5
metal boru şovlu Ø50 |  | 1 | pm | 6
metal boru şovlu Ø76 |  | 1 | pm | 8
metal boru şovsuz Ø15 |  | 1 | pm | 3
metal boru şovsuz Ø20 |  | 1 | pm | 3.95
metal boru şovsuz Ø25 |  | 1 | pm | 5.05
metal boru şovsuz Ø32 |  | 1 | pm | 7
metal boru şovsuz Ø40 |  | 1 | pm | 8.65
metal boru şovsuz Ø50 |  | 1 | pm | 10.9
1,0 kV-luq güc kabeli N2XH 3х4 (RM) |  | 1 | pm | 1.7
1FAZ C TİPİ 20A AVTOMAT AÇAR, Qütb sayı: 1 |  | 1 | ədəd | 4.92
AVTOMAT SIĞORTA QUTUSU (S/Ü) 6 - LI |  | 1 | ədəd | 5.74
Texnika ilə bünövrə yerinin qazılması | TORPAQ İŞLƏRİ | 1 | m³ | 10
Əl ilə xəndəyin qazılması və hamarlanması | TORPAQ İŞLƏRİ | 1 | m³ | 10
Torpağın traktor ilə əks doldurulması və kipləşdirilməsi | TORPAQ İŞLƏRİ | 1 | m³ | 4
Torpağın əl ilə əks doldurulması | TORPAQ İŞLƏRİ | 1 | m³ | 2
Torpağın əl katoku ilə kipləşdirilməsi (vibratorlu) | TORPAQ İŞLƏRİ | 1 | m² | 8
Torpağın (silindr vibratorlu maşın) katok ilə kipləşdirilməsi | TORPAQ İŞLƏRİ | 1 | m² | 4
Cınqıl hazırlıq qatının düzəldilməsi (100 mm) | TORPAQ İŞLƏRİ | 1 | m³ | 9.5
Qum əsasının düzəldilməsi | TORPAQ İŞLƏRİ | 1 | m³ | 10.5
Lambir tavanın sökülməsi | SÖKÜNTÜ İŞLƏRİ | 1 | m² | 3.5
Divardan lambir lövhələrin sökülməsi | SÖKÜNTÜ İŞLƏRİ | 1 | m² | 3.5
Asma tavanın sökülməsi | SÖKÜNTÜ İŞLƏRİ | 1 | m² | 3.5
Pəncərə qizli qanadların sökülməsi | SÖKÜNTÜ İŞLƏRİ | 1 | ədəd | 0.5
Alçıpan arakəsmənin sökülməsi (karkası C və U profil sistemi daxil) | SÖKÜNTÜ İŞLƏRİ | 1 | m² | 3.5
Alçıpan arakəsmənin sökülməsi (karkası qutu profil sistemi daxil) | SÖKÜNTÜ İŞLƏRİ | 1 | m² | 3.5
Tək üzlü alçipanın sökülməsi (karkası C və U profil sistemi daxil) | SÖKÜNTÜ İŞLƏRİ | 1 | m² | 3.5
Tək üzlü alçipanın sökülməsi (karkası qutu profil sistemi daxil) | SÖKÜNTÜ İŞLƏRİ | 1 | m² | 3.5
Tək üzlü alçipanın sökülməsi (karkası olmayan) | SÖKÜNTÜ İŞLƏRİ | 1 | m² | 3.5
Şüşə arakəsmənin sökülməsi | SÖKÜNTÜ İŞLƏRİ | 1 | m² | 3
Fasad Alminium şüşə vitrajların sökülməsi | SÖKÜNTÜ İŞLƏRİ | 1 | m² | 3
Vitrajda zədələnmiş şüşə paketlərin sökülməsi | SÖKÜNTÜ İŞLƏRİ | 1 | m² | 3
Kassa şüşəsinin sökülməsi (Xüsusi möhkəmliyi və ağırlığı olan şüşə) | SÖKÜNTÜ İŞLƏRİ | 1 | m² | 3
Beton hazırlıq qatının sökülməsi | SÖKÜNTÜ İŞLƏRİ | 1 | m² | 2
Monolit betonun sökülməsi | SÖKÜNTÜ İŞLƏRİ | 1 | m² | 2
D/b rigelin sökülməsi | SÖKÜNTÜ İŞLƏRİ | 1 | pm | 3
D/b örtük tavasının sökülməsi | SÖKÜNTÜ İŞLƏRİ | 1 | m² | 3.5
D/b örtük panellərinin sökülməsi | SÖKÜNTÜ İŞLƏRİ | 1 | m² | 3.5
D/b sütunun sökülməsi | SÖKÜNTÜ İŞLƏRİ | 1 | pm | 3.5
D/b lentvari bünövrənin sökülməsi | SÖKÜNTÜ İŞLƏRİ | 1 | m² | 3.5
D/b döşəmə tavasının sökülməsi | SÖKÜNTÜ İŞLƏRİ | 1 | m² | 3.5
Divarlardan laminat üzlük lövhələrinin sökülməsi (obşivka) | SÖKÜNTÜ İŞLƏRİ | 1 | m² | 3.5
Kassa sinəliyinin sökülməsi (corian) | SÖKÜNTÜ İŞLƏRİ | 1 | m² | 3.5
Parket döşəmənin sökülməsi | SÖKÜNTÜ İŞLƏRİ | 1 | m² | 3.5
Döşəməaltı dikt lövhələrin sökülməsi | SÖKÜNTÜ İŞLƏRİ | 1 | m² | 3
Taxta döşəmənin sökülməsi | SÖKÜNTÜ İŞLƏRİ | 1 | m² | 3
Kərpic divarın sökülməsi | SÖKÜNTÜ İŞLƏRİ | 1 | m² | 3.5
Daş divarın sökülməsi, 20sm qal. | SÖKÜNTÜ İŞLƏRİ | 1 | m² | 3.5
Daş divarın sökülməsi, 40sm qal. | SÖKÜNTÜ İŞLƏRİ | 1 | m² | 3.5
Fasadda aliminium vitrajın sökülməsi (Şüşəsiz) | SÖKÜNTÜ İŞLƏRİ | 1 | m² | 3
Fasadda aliminium çərçivəli şüşə qapının sökülməsi | SÖKÜNTÜ İŞLƏRİ | 1 | m² | 3
Fasadda aliminium çərçivəli şüşə pəncərənin sökülməsi | SÖKÜNTÜ İŞLƏRİ | 1 | m² | 3
Yararsız suvaq qatının sökülməsi, 25mm qal. | SÖKÜNTÜ İŞLƏRİ | 1 | m² | 3.5
Yararsız suvaq qatının sökülməsi, 30 - 40mm qal. | SÖKÜNTÜ İŞLƏRİ | 1 | m² | 3.5
Sement-qum məhlulundan hamarlayıcı qatın sökülməsi , 30mm qal. | SÖKÜNTÜ İŞLƏRİ | 1 | m² | 3
Sement-qum məhlulundan hamarlayıcı qatın sökülməsi , 50mm qal. | SÖKÜNTÜ İŞLƏRİ | 1 | m² | 3
Sement-qum məhlulundan hamarlayıcı qatın sökülməsi , 80mm qal. | SÖKÜNTÜ İŞLƏRİ | 1 | m² | 3
Sement-qum məhlulundan hamarlayıcı qatın sökülməsi , 100mm qal. | SÖKÜNTÜ İŞLƏRİ | 1 | m² | 3
Divardan kafel plitələrin sökülməsi | SÖKÜNTÜ İŞLƏRİ | 1 | m² | 3.5
Divarda qapı yerinin açılması qal 40 sm | SÖKÜNTÜ İŞLƏRİ | 1 | ədəd | 12
Divarda qapı yerinin açılması qal 20 sm | SÖKÜNTÜ İŞLƏRİ | 1 | ədəd | 12
Divarda pəncərə yerinin açılması qal 40 sm | SÖKÜNTÜ İŞLƏRİ | 1 | ədəd | 12
Divarda pəncərə yerinin açılması qal 20 sm | SÖKÜNTÜ İŞLƏRİ | 1 | ədəd | 12
Divarda nəfəslik yerinin açılması | SÖKÜNTÜ İŞLƏRİ | 1 | ədəd | 10
Divardan mərmər plitələrin sökülməsi | SÖKÜNTÜ İŞLƏRİ | 1 | m² | 3.5
Pəncərəaltı mərmər plitələrin sökülməsi | SÖKÜNTÜ İŞLƏRİ | 1 | pm | 3.5
Pəncərəaltı plastik lövhələrin sökülməsi | SÖKÜNTÜ İŞLƏRİ | 1 | pm | 3.5
Döşəmədən kavrolit örtüyün sökülməsi | SÖKÜNTÜ İŞLƏRİ | 1 | m² | 3
Pilləkanda aliminium "Eloksal" məhəccərin sökülməsi | SÖKÜNTÜ İŞLƏRİ | 1 | pm | 3.5
Pilləkanda metal məhəsccərin sökülməsi | SÖKÜNTÜ İŞLƏRİ | 1 | pm | 3.5
Fasadda yığılmış metal profillərin sökülməsi | SÖKÜNTÜ İŞLƏRİ | 1 | m² | 3.5
Fasadda "Alkopan" üzlük lövhələrin karkası ilə sökülməsi | SÖKÜNTÜ İŞLƏRİ | 1 | m² | 3.5
Fasaddan "Aqlay" üzlük daşların sökülməsi | SÖKÜNTÜ İŞLƏRİ | 1 | m² | 3
Həmçinin əhəng daşından yonulmuş karnizlərin sökülməsi | SÖKÜNTÜ İŞLƏRİ | 1 | pm | 3.5
Həmçinin əhəng daşından yonulmuş haşiyələrin sökülməsi ( pəncərə və qapı ətrafı) | SÖKÜNTÜ İŞLƏRİ | 1 | pm | 3
Pilləkən üçün sürüşməyə qarşı profilin sökülməsi və yerinin təmizlənməsi | SÖKÜNTÜ İŞLƏRİ | 1 | pm | 3.5
Pilləkanın döşəməsindən "Aqlay" üzlük daşların sökülməsi | SÖKÜNTÜ İŞLƏRİ | 1 | m² | 3.5
Pillələrdən "Aqlay" üzlük daşının sökülməsi, b=30sm | SÖKÜNTÜ İŞLƏRİ | 1 | pm | 2.5
Pilləkan ətrafı Aqlay məhəccərin və balyastinaların sökülməsi | SÖKÜNTÜ İŞLƏRİ | 1 | pm | 3
Asfalt örtüyün sökülməsi, 30mm qal. | SÖKÜNTÜ İŞLƏRİ | 1 | m² | 3
Asfalt örtüyün sökülməsi, 50mm qal. | SÖKÜNTÜ İŞLƏRİ | 1 | m² | 3
Asfalt örtüyün sökülməsi, 100mm qal. | SÖKÜNTÜ İŞLƏRİ | 1 | m² | 3
Asfalt kəsən traktor ilə asfaltın kəsilməsi, h=10-20sm | SÖKÜNTÜ İŞLƏRİ | 1 | pm | 17
Döşəmədə laminantın sökülməsi | SÖKÜNTÜ İŞLƏRİ | 1 | m² | 3.5
Döşəmədə mərmərin sökülməsi | SÖKÜNTÜ İŞLƏRİ | 1 | m² | 3.5
Döşəmədə keramoqranitin sökülməsi | SÖKÜNTÜ İŞLƏRİ | 1 | m² | 3.5
Döşəmədə keramik plintusun sökülməsi | SÖKÜNTÜ İŞLƏRİ | 1 | pm | 3.5
Döşəmədə MDF plintusun sökülməsi | SÖKÜNTÜ İŞLƏRİ | 1 | pm | 3
Binanın damında yararsız tol qatının sökülməsi | SÖKÜNTÜ İŞLƏRİ | 1 | m² | 3
Elektrik kabellərinin sökülməsi | SÖKÜNTÜ İŞLƏRİ | 1 | dəst | 3
Santexnik borularının bütün aksesuarları ilə birgə sökülməsi | SÖKÜNTÜ İŞLƏRİ | 1 | metr | 3
Alçipan tavanın sökülməsi (karkası C və U profil sistemi daxil) | SÖKÜNTÜ İŞLƏRİ | 1 | m² | 3.5
Alçipan tavanın sökülməsi (karkası qutu profil sistemi daxil) | SÖKÜNTÜ İŞLƏRİ | 1 | m² | 3.5
Dam örtüyünün sökülməsi | SÖKÜNTÜ İŞLƏRİ | 1 | m² | 6.5
Parapetin sökülməsi | SÖKÜNTÜ İŞLƏRİ | 1 | pm | 1.5
Novların sökülməsi | SÖKÜNTÜ İŞLƏRİ | 1 | metr | 1.5
Damda novların qum qatı və zibildən təmizlənməsi, yuyulması | SÖKÜNTÜ İŞLƏRİ | 1 | metr | 20.5
Steklovatın sökülməsi | SÖKÜNTÜ İŞLƏRİ | 1 | m² | 3.5
Generator ətrafı dəstkahın sökülməsi | SÖKÜNTÜ İŞLƏRİ | 1 | m² | 200.5
Tamet daşların sökülməsi | SÖKÜNTÜ İŞLƏRİ | 1 | m² | 3
Sanuzellərdə avadanlıqların sökülməsi | SÖKÜNTÜ İŞLƏRİ | 1 | set | 5.5
Kombi cihazın sökülməsi | SÖKÜNTÜ İŞLƏRİ | 1 | ədəd | 10.5
Plastik su çəninin sökülməsi | SÖKÜNTÜ İŞLƏRİ | 1 | ədəd | 400.5
Metal su çəninin sökülməsi | SÖKÜNTÜ İŞLƏRİ | 1 | ədəd | 600.5
Jalyuz tipli motorlu qapının demontajı | SÖKÜNTÜ İŞLƏRİ | 1 | set | 3.5
Qapıların sökülməsi (PVC) | SÖKÜNTÜ İŞLƏRİ | 1 | m² | 3.5
Qapıların sökülməsi (Metal) | SÖKÜNTÜ İŞLƏRİ | 1 | m² | 3.5
Qapıların sökülməsi (Taxta) | SÖKÜNTÜ İŞLƏRİ | 1 | m² | 3.5
Fotosel qapının sökülməsi | SÖKÜNTÜ İŞLƏRİ | 1 | m² | 3.5
Pəncərələrin sökülməsi (PVC) | SÖKÜNTÜ İŞLƏRİ | 1 | m² | 3
Pəncərələrin sökülməsi (Metal) | SÖKÜNTÜ İŞLƏRİ | 1 | m² | 3
Pəncərələrin sökülməsi (Taxta) | SÖKÜNTÜ İŞLƏRİ | 1 | m² | 3
Metal barmaqlığın (reşotka) demontajı | SÖKÜNTÜ İŞLƏRİ | 1 | m² | 3
Divarda köhnə rəngin çapılması, qaşınıb təmizlənməsi və binderlə yuyulması | SÖKÜNTÜ İŞLƏRİ | 1 | m² | 2.5
Tavanda köhnə rəngin çapılması, qaşınıb təmizlənməsi və binderlə yuyulması | SÖKÜNTÜ İŞLƏRİ | 1 | m² | 2.5
Divarda köhnə rəngin çapılması, qaşınıb təmizlənməsi və Parokantakt məcunun vurulması | SÖKÜNTÜ İŞLƏRİ | 1 | m² | 2.5
Tavanda köhnə rəngin çapılması qaşınıb təmizlənməsi və Parokantakt məcunun vurulması | SÖKÜNTÜ İŞLƏRİ | 1 | m² | 2.5
Divar kağızının qaşınıb təmizlənməsi | SÖKÜNTÜ İŞLƏRİ | 1 | m² | 2.5
Bunker otaqlarında d/b lövhənin sökülməsi | SÖKÜNTÜ İŞLƏRİ | 1 | m² | 2.5
Metal profillərin sökülməsi | SÖKÜNTÜ İŞLƏRİ | 1 | pm | 2.5
Bank mebel, avadanlıq, sənədlərin əl ilə daşınması (kiçik ölçülü 0 - 0.3m³) | SÖKÜNTÜ İŞLƏRİ | 1 | ədəd | 20.5
Bank mebel, avadanlıq, sənədlərin əl ilə daşınması (orta ölçülü 0.3 - 0.8m³) | SÖKÜNTÜ İŞLƏRİ | 1 | ədəd | 40.5
Bank mebel, avadanlıq, sənədlərin əl ilə daşınması (böyük ölçülü 0.8m³ ≤) | SÖKÜNTÜ İŞLƏRİ | 1 | ədəd | 60.5
Mebellərin sökülməsi (kiçik ölçülü 0 - 0.3m³) | SÖKÜNTÜ İŞLƏRİ | 1 | ədəd | 100.5
Mebellərin sökülməsi (orta ölçülü 0.3 - 0.8m³) | SÖKÜNTÜ İŞLƏRİ | 1 | ədəd | 150.5
Mebellərin sökülməsi (böyük ölçülü 0.8m³ ≤) | SÖKÜNTÜ İŞLƏRİ | 1 | ədəd | 200.5
Led işıqların sökülməsi 600*600 | SÖKÜNTÜ İŞLƏRİ | 1 | ədəd | 3.5
Led işıqların sökülməsi Ø 120-170-300 | SÖKÜNTÜ İŞLƏRİ | 1 | ədəd | 3
Paylayıcı panellərin sökülməsi | SÖKÜNTÜ İŞLƏRİ | 1 | ədəd | 5.5
Floorboxların sökülməsi | SÖKÜNTÜ İŞLƏRİ | 1 | ədəd | 5.5
Generatorun demontajı (20-40 kvt) | SÖKÜNTÜ İŞLƏRİ | 1 | ədəd | 3000.5
Access Controllerin demontajı | SÖKÜNTÜ İŞLƏRİ | 1 | ədəd | 100.5
Reklam şitlərinin sökülməsi | SÖKÜNTÜ İŞLƏRİ | 1 | m² | 10.5
Reklam vinilinin sökülməsi | SÖKÜNTÜ İŞLƏRİ | 1 | m² | 10.5
Qapı və Pəncərə profillərində vinillərinin sökülməsi və yerinin təmizlənməsi | SÖKÜNTÜ İŞLƏRİ | 1 | pm | 8.5
Tikinti tullantılarının yığılaraq sahədən çıxarılması və daşınması (Tutumu 1-3m³ arası olan) | SÖKÜNTÜ İŞLƏRİ | 1 | reys | 20.5
Tikinti tullantılarının yığılaraq sahədən çıxarılması və daşınması (Tutumu 3-5m³ arası olan) | SÖKÜNTÜ İŞLƏRİ | 1 | reys | 30.5
Tikinti tullantılarının yığılaraq sahədən çıxarılması və daşınması (Tutumu 5-10m³ arası olan) | SÖKÜNTÜ İŞLƏRİ | 1 | reys | 35.5
Tikinti tullantılarının yığılaraq sahədən çıxarılması və daşınması (Tutumu 10-15m³ arası olan) | SÖKÜNTÜ İŞLƏRİ | 1 | reys | 40.5
Tikinti tullantılarının yığılaraq sahədən çıxarılması və daşınması (Tutumu 15-20m³ arası olan) | SÖKÜNTÜ İŞLƏRİ | 1 | reys | 45.5
Jalüzlərin sökülməsi | SÖKÜNTÜ İŞLƏRİ | 1 | ədəd | 10.5
Müdaxilə qapaqlarının sökülməsi | SÖKÜNTÜ İŞLƏRİ | 1 | ədəd | 20.5
Bünövrə divarının isti bitumla 1 qat hidroizolyasiyası | İZOLYASİYA İŞLƏRİ | 1 | m² | 7.5
Bünövrə divarı isti bitumla 2 qat hidroizolyasiyası | İZOLYASİYA İŞLƏRİ | 1 | m² | 13.5
İstilik izolyasiya qatı XPS 50 mm | İZOLYASİYA İŞLƏRİ | 1 | m² | 16.8
İstilik izolyasiya qatı XPS 30 mm | İZOLYASİYA İŞLƏRİ | 1 | m² | 9.8
Döşəməyə 1-ci və 2-ci qat hidroizoliyasiya qatının verilməsı | İZOLYASİYA İŞLƏRİ | 1 | m² | 7.5
Bünövrə divarına 2 qat şüşəruberoidin çəkilməsi | İZOLYASİYA İŞLƏRİ | 1 | m² | 7
Bünövrə divarına 3 qat şüşəruberoidin çəkilməsi | İZOLYASİYA İŞLƏRİ | 1 | m² | 9
Buxar izolyasiyası- 1 qat perqamin | İZOLYASİYA İŞLƏRİ | 1 | m² | 2.4
Buxar izolyasiya qatı 2 qat perqamin | İZOLYASİYA İŞLƏRİ | 1 | m² | 4.5
Fasadın daş yunu ilə izolyasiya olunması | İZOLYASİYA İŞLƏRİ | 1 | m² | 7.5
PVC membran izolyasiya qatı çəkilməsi | İZOLYASİYA İŞLƏRİ | 1 | m² | 19.5
Geotekstilin vurulması 150qr/m2 | İZOLYASİYA İŞLƏRİ | 1 | m² | 1.1
Döşəmənin suyadavamlı izoliyasiya olunması (künc bantları daxil) | İZOLYASİYA İŞLƏRİ | 1 | m² | 7
Divarın suyadavamlı izoliyasiya olunması (künc bantları daxil) | İZOLYASİYA İŞLƏRİ | 1 | m² | 7
İstilik qatı üçün alçıpan karkasın arasına penoplast plitələrin qoyulması (5sm qal) | İZOLYASİYA İŞLƏRİ | 1 | m² | 7
İstilik qatı üçün alçıpan karkasın arasına daş yunu plitələrin qoyulması (5sm qal ) | İZOLYASİYA İŞLƏRİ | 1 | m² | 7
İstilik qatı üçün alçıpan karkasın arasına daş yunu plitələrin qoyulması (10sm qal ) | İZOLYASİYA İŞLƏRİ | 1 | m² | 13
Fasadda pəncərə kənarına EPS 50mm-lik penoplast plitələrin mata ilə yapışdırılması , b=20sm | İZOLYASİYA İŞLƏRİ | 1 | pm | 7
Xarici divarın künclərinə EPS 50mm-lik penoplast plitələrin mata ilə yapışdırılması , b=50sm | İZOLYASİYA İŞLƏRİ | 1 | pm | 7
Penoplastın üzərinin 1qat mata + sintetik tor + 1 qat mata ilə hamarlanması | İZOLYASİYA İŞLƏRİ | 1 | m² | 7
Səs izoliyasiyası baryerli süngər 33mm | İZOLYASİYA İŞLƏRİ | 1 | m² | 8
Folqalı izolyasiya 5 mm qal salınması | İZOLYASİYA İŞLƏRİ | 1 | m² | 8
Folqalı izolyasiya 10 mm qal salınması | İZOLYASİYA İŞLƏRİ | 1 | m² | 16
Dam səthinə 1 qat ruberoidin çəkilməsi | İZOLYASİYA İŞLƏRİ | 1 | m² | 7.05
Dam səthinə 2 qat ruberoidin çəkilməsi | İZOLYASİYA İŞLƏRİ | 1 | m² | 14
Dam səthinə 3 qat ruberoidin çəkilməsi | İZOLYASİYA İŞLƏRİ | 1 | m² | 21
Beton B - 10 hazırlıq qatı 100 mm (Beton material daxil) | BETON-DƏMİR İŞLƏRİ | 1 | m² | 138
D/beton 200mm X 200mm riqel qurulması (Qəlib materialı daxil) | BETON-DƏMİR İŞLƏRİ | 1 | pm | 146
D/beton 300mm X 300mm riqel qurulması (Qəlib materialı daxil) | BETON-DƏMİR İŞLƏRİ | 1 | pm | 154
D/beton 400mm X 400mm riqel qurulması (Qəlib materialı daxil) | BETON-DƏMİR İŞLƏRİ | 1 | pm | 162
D/beton 500mm X 500mm riqel qurulması (Qəlib materialı daxil) | BETON-DƏMİR İŞLƏRİ | 1 | pm | 170
D/beton 600mm X 600mm riqel qurulması (Qəlib materialı daxil) | BETON-DƏMİR İŞLƏRİ | 1 | pm | 178
D/beton radial özül tavası H=40sm (Qəlib materialı daxil) | BETON-DƏMİR İŞLƏRİ | 1 | m² | 35
D/beton divar diafraqma (Qəlib materialı daxil) | BETON-DƏMİR İŞLƏRİ | 1 | m² | 55
D/b örtük tava (Qəlib materialı daxil) | BETON-DƏMİR İŞLƏRİ | 1 | m² | 35
D/beton 200mm X 200mm kəmər qurulması (Qəlib materialı daxil) | BETON-DƏMİR İŞLƏRİ | 1 | pm | 146
D/beton 300mm X 300mm kəmər qurulması (Qəlib materialı daxil) | BETON-DƏMİR İŞLƏRİ | 1 | pm | 154
D/beton 400mm X 400mm kəmər qurulması (Qəlib materialı daxil) | BETON-DƏMİR İŞLƏRİ | 1 | pm | 162
D/beton 500mm X 500mm kəmər qurulması (Qəlib materialı daxil) | BETON-DƏMİR İŞLƏRİ | 1 | pm | 170
D/beton 600mm X 600mm kəmər qurulması (Qəlib materialı daxil) | BETON-DƏMİR İŞLƏRİ | 1 | pm | 178
D/b lentvari bünövrə (Qəlib materialı daxil) | BETON-DƏMİR İŞLƏRİ | 1 | pm | 40
D/b sütunaltı başmaq bünövrə (Qəlib materialı daxil) | BETON-DƏMİR İŞLƏRİ | 1 | m² | 55
Pilləkən marş və meydançasının betonlanması (Qəlib materialı daxil) | BETON-DƏMİR İŞLƏRİ | 1 | pm | 120
D/b sütunun 200mm X 200mm qurulması (Qəlib materialı daxil) | BETON-DƏMİR İŞLƏRİ | 1 | pm | 146
D/b sütunun 300mm X 300mm qurulması (Qəlib materialı daxil) | BETON-DƏMİR İŞLƏRİ | 1 | pm | 154
D/b sütunun 400mm X 400mm qurulması (Qəlib materialı daxil) | BETON-DƏMİR İŞLƏRİ | 1 | pm | 162
D/b sütunun 500mm X 500mm qurulması (Qəlib materialı daxil) | BETON-DƏMİR İŞLƏRİ | 1 | pm | 170
D/b sütunun 600mm X 600mm qurulması (Qəlib materialı daxil) | BETON-DƏMİR İŞLƏRİ | 1 | pm | 178
Hamarlayıcı qat 20 mm | BETON-DƏMİR İŞLƏRİ | 1 | m² | 11.8
Hamarlayıcı qat 25 mm | BETON-DƏMİR İŞLƏRİ | 1 | m² | 12
Hamarlayıcı qat 30 mm | BETON-DƏMİR İŞLƏRİ | 1 | m² | 12.5
Hamarlayıcı qat 40 mm | BETON-DƏMİR İŞLƏRİ | 1 | m² | 14.5
Hamarlayıcı qat 50 mm | BETON-DƏMİR İŞLƏRİ | 1 | m² | 15.5
Hamarlayıcı qat 70 mm | BETON-DƏMİR İŞLƏRİ | 1 | m² | 16.3
Ağıllı şapın verilməsi | BETON-DƏMİR İŞLƏRİ | 1 | m² | 2.2
Pəncərə və qapı üstü monolit d/b atmaların hazırlanması (Qəlib materialı daxil) | BETON-DƏMİR İŞLƏRİ | 1 | pm | 250
Sement-qum məhlulu mailik yaradıcı qat verilməsi 4-10cm | BETON-DƏMİR İŞLƏRİ | 1 | m² | 70
Dəmir tor setka (meş) | BETON-DƏMİR İŞLƏRİ | 1 | m² | 130
Armatur ∅8A240C | BETON-DƏMİR İŞLƏRİ | 1 | kq | 1192
Armatur ∅10A240C | BETON-DƏMİR İŞLƏRİ | 1 | kq | 1162
Armatur ∅12A500C | BETON-DƏMİR İŞLƏRİ | 1 | kq | 1162
Armatur ∅14A500C | BETON-DƏMİR İŞLƏRİ | 1 | kq | 1162
Armatur ∅16A500C | BETON-DƏMİR İŞLƏRİ | 1 | kq | 1162
Armatur ∅18A500C | BETON-DƏMİR İŞLƏRİ | 1 | kq | 1162
Armatur ∅25A500C | BETON-DƏMİR İŞLƏRİ | 1 | kq | 1162
Armatur ∅28A500C | BETON-DƏMİR İŞLƏRİ | 1 | kq | 1162
Beton B7,5 | BETON-DƏMİR İŞLƏRİ | 1 | m³ | 130
Beton B15 | BETON-DƏMİR İŞLƏRİ | 1 | m³ | 146
Beton B25 | BETON-DƏMİR İŞLƏRİ | 1 | m³ | 162
Beton B30 | BETON-DƏMİR İŞLƏRİ | 1 | m³ | 170
Kanalizasiya quyularının dəmir beton halqaları-altlıqlı H-1000mm, F-1000mm | BETON-DƏMİR İŞLƏRİ | 1 | ədəd | 170
Kanalizasiya quyularının dəmir beton-ağızlıq- H-1000mm, F-1000mm | BETON-DƏMİR İŞLƏRİ | 1 | ədəd | 100
Kanalizasiya quyularının qapağı | BETON-DƏMİR İŞLƏRİ | 1 | ədəd | 100
Beton döşəmənin cilalanması | BETON-DƏMİR İŞLƏRİ | 1 | m² | 15
Metal şveller № 8+AB152:B197 | KONSTRUKSİYA GÜCLƏNDİRMƏ İŞLƏRİ | 1 | kq | 11.2
Metal şveller № 10 | KONSTRUKSİYA GÜCLƏNDİRMƏ İŞLƏRİ | 1 | kq | 14.2
Metal şveller № 12 | KONSTRUKSİYA GÜCLƏNDİRMƏ İŞLƏRİ | 1 | kq | 17.2
Metal şveller № 16 | KONSTRUKSİYA GÜCLƏNDİRMƏ İŞLƏRİ | 1 | kq | 24.2
Metal şveller № 20 | KONSTRUKSİYA GÜCLƏNDİRMƏ İŞLƏRİ | 1 | kq | 27.2
Metal şveller № 22 | KONSTRUKSİYA GÜCLƏNDİRMƏ İŞLƏRİ | 1 | kq | 30.2
Metal ikitavr № 14 | KONSTRUKSİYA GÜCLƏNDİRMƏ İŞLƏRİ | 1 | kq | 16.2
Metal ikitavr № 18 | KONSTRUKSİYA GÜCLƏNDİRMƏ İŞLƏRİ | 1 | kq | 19.2
Metal ikitavr № 20 | KONSTRUKSİYA GÜCLƏNDİRMƏ İŞLƏRİ | 1 | kq | 22.2
Metal ikitavr № 22 | KONSTRUKSİYA GÜCLƏNDİRMƏ İŞLƏRİ | 1 | kq | 25.2
Metal bucaqlıq 45x3mm | KONSTRUKSİYA GÜCLƏNDİRMƏ İŞLƏRİ | 1 | kq | 3.4
Metal bucaqlıq 50x3,5mm | KONSTRUKSİYA GÜCLƏNDİRMƏ İŞLƏRİ | 1 | kq | 4.2
Metal bucaqlıq 63x4 mm | KONSTRUKSİYA GÜCLƏNDİRMƏ İŞLƏRİ | 1 | kq | 4.7
Metal bucaqlıq 75x5mm | KONSTRUKSİYA GÜCLƏNDİRMƏ İŞLƏRİ | 1 | kq | 5.2
Metal bucaqlıq 80x5mm | KONSTRUKSİYA GÜCLƏNDİRMƏ İŞLƏRİ | 1 | kq | 5.7
Metal bucaqlıq 90x6mm | KONSTRUKSİYA GÜCLƏNDİRMƏ İŞLƏRİ | 1 | kq | 6.2
Metal bucaqlıq 100x7mm | KONSTRUKSİYA GÜCLƏNDİRMƏ İŞLƏRİ | 1 | kq | 7.2
Metal boru D15x2mm | KONSTRUKSİYA GÜCLƏNDİRMƏ İŞLƏRİ | 1 | kq | 3.9
Metal boru D20x2mm | KONSTRUKSİYA GÜCLƏNDİRMƏ İŞLƏRİ | 1 | kq | 4.2
Metal boru D25x2mm | KONSTRUKSİYA GÜCLƏNDİRMƏ İŞLƏRİ | 1 | kq | 5.4
Metal boru D32x2,5mm | KONSTRUKSİYA GÜCLƏNDİRMƏ İŞLƏRİ | 1 | kq | 5.9
Metal boru D40x2,5mm | KONSTRUKSİYA GÜCLƏNDİRMƏ İŞLƏRİ | 1 | kq | 6.2
Metal boru D57x3mm | KONSTRUKSİYA GÜCLƏNDİRMƏ İŞLƏRİ | 1 | kq | 6.7
Metal boru D76x4mm | KONSTRUKSİYA GÜCLƏNDİRMƏ İŞLƏRİ | 1 | kq | 7.1
Metal boru D89x4mm | KONSTRUKSİYA GÜCLƏNDİRMƏ İŞLƏRİ | 1 | kq | 7.2
Metal boru D102x4mm | KONSTRUKSİYA GÜCLƏNDİRMƏ İŞLƏRİ | 1 | kq | 7.8
Metal boru D114x4mm | KONSTRUKSİYA GÜCLƏNDİRMƏ İŞLƏRİ | 1 | kq | 8.2
Metal boru D159x5mm | KONSTRUKSİYA GÜCLƏNDİRMƏ İŞLƏRİ | 1 | kq | 8.7
Metal qutu profil 20x20x2mm | KONSTRUKSİYA GÜCLƏNDİRMƏ İŞLƏRİ | 1 | kq | 3.9
Metal qutu profil 20x40x2mm | KONSTRUKSİYA GÜCLƏNDİRMƏ İŞLƏRİ | 1 | kq | 5.45
Metal qutu profil 25x50x2mm | KONSTRUKSİYA GÜCLƏNDİRMƏ İŞLƏRİ | 1 | kq | 6.54
Metal qutu profil 40x40x2,0mm | KONSTRUKSİYA GÜCLƏNDİRMƏ İŞLƏRİ | 1 | kq | 7
Metal qutu profil 40x40x2,5mm | KONSTRUKSİYA GÜCLƏNDİRMƏ İŞLƏRİ | 1 | kq | 8.9
Metal qutu profil 60x30x2.5mm | KONSTRUKSİYA GÜCLƏNDİRMƏ İŞLƏRİ | 1 | kq | 4.7
Metal qutu profil 60x30x3mm | KONSTRUKSİYA GÜCLƏNDİRMƏ İŞLƏRİ | 1 | kq | 5.7
Metal qutu profil 60x40x3mm | KONSTRUKSİYA GÜCLƏNDİRMƏ İŞLƏRİ | 1 | kq | 11
Metal qutu profil 60x60x3 mm | KONSTRUKSİYA GÜCLƏNDİRMƏ İŞLƏRİ | 1 | kq | 11.1
Metal qutu profil 80x40x3mm | KONSTRUKSİYA GÜCLƏNDİRMƏ İŞLƏRİ | 1 | kq | 5.7
Metal qutu profil 80x80x4mm | KONSTRUKSİYA GÜCLƏNDİRMƏ İŞLƏRİ | 1 | kq | 19.2
Metal qutu profil 100x50x3mm | KONSTRUKSİYA GÜCLƏNDİRMƏ İŞLƏRİ | 1 | kq | 21.2
Metal qutu profil 100x50x4mm | KONSTRUKSİYA GÜCLƏNDİRMƏ İŞLƏRİ | 1 | kq | 23.2
Metal qutu profil 100x100x4mm | KONSTRUKSİYA GÜCLƏNDİRMƏ İŞLƏRİ | 1 | kq | 24.2
Metal qutu profil 100x100x5mm | KONSTRUKSİYA GÜCLƏNDİRMƏ İŞLƏRİ | 1 | kq | 25.2
Metal qutu profil 120x60x4mm | KONSTRUKSİYA GÜCLƏNDİRMƏ İŞLƏRİ | 1 | kq | 26.2
Metal qutu profil 120x120x5mm | KONSTRUKSİYA GÜCLƏNDİRMƏ İŞLƏRİ | 1 | kq | 28.2
Metal vərəq 4mm | KONSTRUKSİYA GÜCLƏNDİRMƏ İŞLƏRİ | 1 | m² | 74.2
Metal vərəq 8mm | KONSTRUKSİYA GÜCLƏNDİRMƏ İŞLƏRİ | 1 | m² | 168
Metal vərəqənin dəzgahda eni 10sm olmaqla zolaqlara kəsilməsi, 8mm qal. | KONSTRUKSİYA GÜCLƏNDİRMƏ İŞLƏRİ | 1 | pm | 30
Metal tor 3 mm 10*10 | KONSTRUKSİYA GÜCLƏNDİRMƏ İŞLƏRİ | 1 | m² | 3.7
Boyalı metaldan hasar toru | KONSTRUKSİYA GÜCLƏNDİRMƏ İŞLƏRİ | 1 | m² | 11.2
Boyalı metaldan hasar qapısı tordan (çərçivə ilə birlikdə) | KONSTRUKSİYA GÜCLƏNDİRMƏ İŞLƏRİ | 1 | ədəd | 16.2
Metal elementin şkurkalanması, antipasın vurulması və boyanması (Kanyok,Nov,Boru,Profil,Şveller,Tavr,İkitavr,Bucaqlıq,Məhəccər,Dirək və s) uzununa və qeyri səthi metal elementlər. | KONSTRUKSİYA GÜCLƏNDİRMƏ İŞLƏRİ | 1 | pm | 9
Metal elementin şkurkalanması, antipasın vurulması və boyanması (List,Qapı, Darvaza və s) Eninə və Uzununa Səthi elementlər. (Səth həcmi) | KONSTRUKSİYA GÜCLƏNDİRMƏ İŞLƏRİ | 1 | m² | 9
Fasad divarın mata ilə hamarlanması | FASAD İŞLƏRİ | 1 | m² | 6.5
Fasad tavanın mata ilə hamarlanması | FASAD İŞLƏRİ | 1 | m² | 6.5
Fasadın yüksək keyfiyyətlə suvanması | FASAD İŞLƏRİ | 1 | m² | 6
Fasad divarların mata qarışığı ilə torsovka olunması | FASAD İŞLƏRİ | 1 | m² | 8
Fasadın 2 qat boyanması | FASAD İŞLƏRİ | 1 | m² | 8
Kompozit panellərin montajı (Alkopon) | FASAD İŞLƏRİ | 1 | m² | 100
Komposit Panel, şüşə və ya daş fasad materillarının dolğu silikonlarının yenilənməsi | FASAD İŞLƏRİ | 1 | m² | 20.6
Pəncərə gizli qanadların sökülməsi kilid mexanizmin dəyişdirilməsi (bütün aksesuarlar daxil) | FASAD İŞLƏRİ | 1 | ədəd | 60
Temperli şüşədən (Silver blu, 10-20% parlaqlıq, 6*6mm) və aluminium fasad profilləri (70 mm RAL 7026) ilə fasad qurulması (Silikonlu) | FASAD İŞLƏRİ | 1 | m² | 115
Temperli şüşədən (Silver blu, 10-20% parlaqlıq, 6*6mm) və aluminium fasad profilləri (100 mm RAL 7026) ilə fasad qurulması (Silikonlu) | FASAD İŞLƏRİ | 1 | m² | 120
Temperli şüşədən (Silver blu, 10-20% parlaqlıq, 6*6mm) və aluminium fasad profilləri (120 mm RAL 7026) ilə fasad qurulması (Silikonlu) | FASAD İŞLƏRİ | 1 | m² | 130
Temperli şüşədən (Silver blu, 10-20% parlaqlıq, 6*6mm) və aluminium fasad profilləri (150 mm RAL 7026) ilə fasad qurulması (Silikonlu) | FASAD İŞLƏRİ | 1 | m² | 155
Temperli şüşədən (Gardian, 6mm (rəngli) x 6mm (şəffaf) + paket qalınlığı 35mm + EKOVİT çıtalı) aluminium fasad profilləri (horizontal və dioqanal gedən profillər 146mm RAL 7048 + vertikal gedən profillər 100mm RAL 7048) ilə fasad qurulması (Silikonlu) | FASAD İŞLƏRİ | 1 | m² | 215
Fasad pəncərəsində paket (4mmx4mm) şüşənin dəyişdirilməsi | FASAD İŞLƏRİ | 1 | m² | 37
Fasad pəncərəsində paket (6mmx6mm) şüşənin dəyişdirilməsi | FASAD İŞLƏRİ | 1 | m² | 45
Alüminyum profil ilə fasadda açılan gizli qanad quraşdırılması | FASAD İŞLƏRİ | 1 | ədəd | 56
Alüminyum paket qapı fasad profili ilə (qapı ləvazimatları aksesuarlar daxil) | FASAD İŞLƏRİ | 1 | m² | 285
Fasad keramoqranit işləri (aluminium karkas, daş yunu 50kq/m2, membran, tayvek və s. daxil) 60*120 sm (Otkoslar daxil) | FASAD İŞLƏRİ | 1 | m² | 160
Fasadda istifadə edilə bilən (thermowood) dekorativ boyalı taxta tirlər 40x60mm (köməkçi materiallar, alt konstruksiya daxil) | FASAD İŞLƏRİ | 1 | pm | 45
Fasad giriş qapısının açılış istiqamətinin dəyişilməsi | FASAD İŞLƏRİ | 1 | ədəd | 160
Fasad qapı və pəncərə profillərinə rəngli vinilin vurulması | FASAD İŞLƏRİ | 1 | pm | 26
Reklam lövhəsinin vurulması | FASAD İŞLƏRİ | 1 | m² | 360
Fasad Aqlay üzlüyün şkurlanması, təmizlənmesi və laklanması | FASAD İŞLƏRİ | 1 | m² | 9
Həmçinin temperli şüşələrdə D145mm-lik oyuqların zavod şəraitində açılması | FASAD İŞLƏRİ | 1 | ədəd | 280
Günəş qırıcı | FASAD İŞLƏRİ | 1 | m² | 230
Generator ətrafı metal mənfəsli hasar | FASAD İŞLƏRİ | 1 | m² | 130
Fasadın "Aqlay" daşı ilə üzlənməsi | FASAD İŞLƏRİ | 1 | m² | 70
Fasadda "Aqlay" daşından karniz elementlərin yapışdırılması | FASAD İŞLƏRİ | 1 | pm | 75
Fasadın 8mm-lik fibrosement lövhələr ( betopan ) ilə üzlənməsi | FASAD İŞLƏRİ | 1 | m² | 25
Fasadın 10mm-lik fibrosement lövhələr ( betopan ) ilə üzlənməsi | FASAD İŞLƏRİ | 1 | m² | 33
Kərpic hörgü 8 sm | HÖRGÜ, DİVAR ÜZLƏMƏ, ŞÜŞƏ ARAKƏSMƏ, BOYA İŞLƏRİ | 1 | m² | 19.5
Kərpic hörgü 12 sm | HÖRGÜ, DİVAR ÜZLƏMƏ, ŞÜŞƏ ARAKƏSMƏ, BOYA İŞLƏRİ | 1 | m² | 32
Kərpic hörgü 19 sm | HÖRGÜ, DİVAR ÜZLƏMƏ, ŞÜŞƏ ARAKƏSMƏ, BOYA İŞLƏRİ | 1 | m² | 22
Kərpic hörgü 29 sm | HÖRGÜ, DİVAR ÜZLƏMƏ, ŞÜŞƏ ARAKƏSMƏ, BOYA İŞLƏRİ | 1 | m² | 29.5
Kərpic hörgünün D6AI armatur milləri ilə gücləndirilməsi | HÖRGÜ, DİVAR ÜZLƏMƏ, ŞÜŞƏ ARAKƏSMƏ, BOYA İŞLƏRİ | 1 | kq | 10
Daxili divarların yüksək keyfiyyətlə suvanması | HÖRGÜ, DİVAR ÜZLƏMƏ, ŞÜŞƏ ARAKƏSMƏ, BOYA İŞLƏRİ | 1 | m² | 7.5
Daxili divarların mata qarışığı ilə hamarlanması | HÖRGÜ, DİVAR ÜZLƏMƏ, ŞÜŞƏ ARAKƏSMƏ, BOYA İŞLƏRİ | 1 | m² | 7.5
Qapı və pəncərə yanlarının suvanması (Sement-Qum) | HÖRGÜ, DİVAR ÜZLƏMƏ, ŞÜŞƏ ARAKƏSMƏ, BOYA İŞLƏRİ | 1 | pm | 7.5
Qapı və pəncərə yanlarının suvanması (Dirək) | HÖRGÜ, DİVAR ÜZLƏMƏ, ŞÜŞƏ ARAKƏSMƏ, BOYA İŞLƏRİ | 1 | pm | 7.5
Mişar daşından 20 sm qalınlığında divarın hörülməsi | HÖRGÜ, DİVAR ÜZLƏMƏ, ŞÜŞƏ ARAKƏSMƏ, BOYA İŞLƏRİ | 1 | m² | 30
Mişar daşından 40 sm qalınlığında divarın hörülməsi | HÖRGÜ, DİVAR ÜZLƏMƏ, ŞÜŞƏ ARAKƏSMƏ, BOYA İŞLƏRİ | 1 | m² | 50
Alçıpandan 1 üzlü divarın qurulması | HÖRGÜ, DİVAR ÜZLƏMƏ, ŞÜŞƏ ARAKƏSMƏ, BOYA İŞLƏRİ | 1 | m² | 33
Alçıpandan 2 üzlü arakəsmənin qurulması | HÖRGÜ, DİVAR ÜZLƏMƏ, ŞÜŞƏ ARAKƏSMƏ, BOYA İŞLƏRİ | 1 | m² | 37
Alçipandan 1 üzlü divarın qurulması (Profilsiz) | HÖRGÜ, DİVAR ÜZLƏMƏ, ŞÜŞƏ ARAKƏSMƏ, BOYA İŞLƏRİ | 1 | m² | 25
Divarların alçı ilə üzlənməsi + binder ilə yuyulması | HÖRGÜ, DİVAR ÜZLƏMƏ, ŞÜŞƏ ARAKƏSMƏ, BOYA İŞLƏRİ | 1 | m² | 7.5
Divarların dirək ilə mayak qoymaq ilə suvanması | HÖRGÜ, DİVAR ÜZLƏMƏ, ŞÜŞƏ ARAKƏSMƏ, BOYA İŞLƏRİ | 1 | m² | 7.5
Divarların sulu emulsiya ilə boyanması | HÖRGÜ, DİVAR ÜZLƏMƏ, ŞÜŞƏ ARAKƏSMƏ, BOYA İŞLƏRİ | 1 | m² | 7.5
Divarın alçı ilə qismən təmir olunması | HÖRGÜ, DİVAR ÜZLƏMƏ, ŞÜŞƏ ARAKƏSMƏ, BOYA İŞLƏRİ | 1 | m² | 7.5
Server otağına antistatik boyanın vurulması | HÖRGÜ, DİVAR ÜZLƏMƏ, ŞÜŞƏ ARAKƏSMƏ, BOYA İŞLƏRİ | 1 | m² | 8
Server otağına divarına diktin vurulması 1,8mm | HÖRGÜ, DİVAR ÜZLƏMƏ, ŞÜŞƏ ARAKƏSMƏ, BOYA İŞLƏRİ | 1 | m² | 30
Divar kağızının (oboy) vurulması | HÖRGÜ, DİVAR ÜZLƏMƏ, ŞÜŞƏ ARAKƏSMƏ, BOYA İŞLƏRİ | 1 | m² | 15
Divarlara teksturalı divar kağızının yapışdırılması | HÖRGÜ, DİVAR ÜZLƏMƏ, ŞÜŞƏ ARAKƏSMƏ, BOYA İŞLƏRİ | 1 | m² | 23
Divarlarının kermoqranitlə üzlənməsi 30x60 sm (Brendbook - da qeyd olunub) | HÖRGÜ, DİVAR ÜZLƏMƏ, ŞÜŞƏ ARAKƏSMƏ, BOYA İŞLƏRİ | 1 | m² | 33
Divarlarının kermoqranitlə üzlənməsi 60x60 sm (Brendbook - da qeyd olunub) | HÖRGÜ, DİVAR ÜZLƏMƏ, ŞÜŞƏ ARAKƏSMƏ, BOYA İŞLƏRİ | 1 | m² | 36
Divarlarının kermoqranitlə üzlənməsi 120x60 sm (Brendbook - da qeyd olunub) | HÖRGÜ, DİVAR ÜZLƏMƏ, ŞÜŞƏ ARAKƏSMƏ, BOYA İŞLƏRİ | 1 | m² | 39
Divarlarının kermoqranitlə üzlənməsi 60x60 sm (Cari təmirlər) | HÖRGÜ, DİVAR ÜZLƏMƏ, ŞÜŞƏ ARAKƏSMƏ, BOYA İŞLƏRİ | 1 | m² | 36
Divarlarının kermoqranitlə üzlənməsi 120x60 sm (Cari təmirlər) | HÖRGÜ, DİVAR ÜZLƏMƏ, ŞÜŞƏ ARAKƏSMƏ, BOYA İŞLƏRİ | 1 | m² | 39
Divarlarının kermoqranitlə üzlənməsi 15x60 sm (Brendbook - da qeyd olunub) | HÖRGÜ, DİVAR ÜZLƏMƏ, ŞÜŞƏ ARAKƏSMƏ, BOYA İŞLƏRİ | 1 | m² | 30
Divarlarının kermoqranitlə üzlənməsi 15x90 sm (Brendbook - da qeyd olunub) | HÖRGÜ, DİVAR ÜZLƏMƏ, ŞÜŞƏ ARAKƏSMƏ, BOYA İŞLƏRİ | 1 | m² | 48
Divarların Laminat panellərlə üzlənməsi 18 mm (köməkçi materiallar daxil) | HÖRGÜ, DİVAR ÜZLƏMƏ, ŞÜŞƏ ARAKƏSMƏ, BOYA İŞLƏRİ | 1 | m² | 45
Divarların MDF panellərlə üzlənməsi 18mm (köməkçi materiallar boya-RAL 5002/5005 və 7038 daxil) | HÖRGÜ, DİVAR ÜZLƏMƏ, ŞÜŞƏ ARAKƏSMƏ, BOYA İŞLƏRİ | 1 | m² | 130
Reception arxasındakı divara şüşə fotoblok quraşdırılması (BRANDBOOK) | HÖRGÜ, DİVAR ÜZLƏMƏ, ŞÜŞƏ ARAKƏSMƏ, BOYA İŞLƏRİ | 1 | m² | 170
San/qov-da qapı , pəncərə yamaclarının və divar çıxıntılarının tinlərinə və künclərinə xrom profillərin yapışdırılması | HÖRGÜ, DİVAR ÜZLƏMƏ, ŞÜŞƏ ARAKƏSMƏ, BOYA İŞLƏRİ | 1 | pm | 8
Divarların mərmər plitələr ilə üzlənməsi , 20mm qal. | HÖRGÜ, DİVAR ÜZLƏMƏ, ŞÜŞƏ ARAKƏSMƏ, BOYA İŞLƏRİ | 1 | m² | 55
Divarların qranit plitələr ilə üzlənməsi , 20mm qal. | HÖRGÜ, DİVAR ÜZLƏMƏ, ŞÜŞƏ ARAKƏSMƏ, BOYA İŞLƏRİ | 1 | m² | 60
Sendviç panellərdən divarların quraşdırılması, 100 mm qal-da ( poliuritan ara qat ilə ) | HÖRGÜ, DİVAR ÜZLƏMƏ, ŞÜŞƏ ARAKƏSMƏ, BOYA İŞLƏRİ | 1 | m² | 34
Temperli şüşədən arakəsmənin qurulması (Temperli şüşə 10mm,Alyuminium profil 70*40mm,Qapı daxil) | HÖRGÜ, DİVAR ÜZLƏMƏ, ŞÜŞƏ ARAKƏSMƏ, BOYA İŞLƏRİ | 1 | m² | 312
Temperli şüşədən arakəsmənin qurulması (Temperli şüşə 10mm,Alyuminium profil 20*40mm,Qapı daxil) | HÖRGÜ, DİVAR ÜZLƏMƏ, ŞÜŞƏ ARAKƏSMƏ, BOYA İŞLƏRİ | 1 | m² | 312
Bütün növ və ölçülü güzgüləriin alınması və quraşdırılması | HÖRGÜ, DİVAR ÜZLƏMƏ, ŞÜŞƏ ARAKƏSMƏ, BOYA İŞLƏRİ | 1 | m² | 250
Akustik panellərin quraşdırılması | HÖRGÜ, DİVAR ÜZLƏMƏ, ŞÜŞƏ ARAKƏSMƏ, BOYA İŞLƏRİ | 1 | m² | 155
Sütunların alçıpan lövhələr ilə üzlənməsi (90 °-yə gətirməklə) | HÖRGÜ, DİVAR ÜZLƏMƏ, ŞÜŞƏ ARAKƏSMƏ, BOYA İŞLƏRİ | 1 | m² | 22
Rigel çıxıntılarının alçıpan lövhələr ilə üzlənməsi (90 °-yə gətirməklə) | HÖRGÜ, DİVAR ÜZLƏMƏ, ŞÜŞƏ ARAKƏSMƏ, BOYA İŞLƏRİ | 1 | m² | 22
Tavanda alçıpandan düzbucaqlı formada elementin yığılması 15x50x15sm ( işıqlanma massivi üçün ) | HÖRGÜ, DİVAR ÜZLƏMƏ, ŞÜŞƏ ARAKƏSMƏ, BOYA İŞLƏRİ | 1 | pm | 17
Alçipandan tavanın düzəldilməsi (bütün aksesuarlar daxil) (KNAUF tələblərinə uyğun olaraq) | TAVAN İŞLƏRİ | 1 | m² | 8
Alçıpan tavana müdaxilə qapağı (KNAUF tələblərinə uyğun olaraq) | TAVAN İŞLƏRİ | 1 | ədəd | 8
Alçipan tavanın alçı ilə üzlənməsi + binder ilə yuyulması | TAVAN İŞLƏRİ | 1 | m² | 9
Alçipan tavanın sulu emulsiya ilə rənglənməsi | TAVAN İŞLƏRİ | 1 | m² | 8.5
Tavanın beton səthinin alçı ilə üzlənməsi+ parakontakt yapışdırıcı daxil | TAVAN İŞLƏRİ | 1 | m² | 9
Tavanın beton səthinin sulu emulsiya ilə boyanması + binder ilə yuyulması | TAVAN İŞLƏRİ | 1 | m² | 9.5
Asma tavanın düzəldilməsi 60x60sm | TAVAN İŞLƏRİ | 1 | m² | 23
Dartma tavanın quraşdırılması | TAVAN İŞLƏRİ | 1 | m² | 45
Lambir tavanın quraşdırılması | TAVAN İŞLƏRİ | 1 | m² | 45
Metal listdən sifonlu vannanın hazırlanması (tavanda su dammasının qarşısı alınması üçün) | TAVAN İŞLƏRİ | 1 | dəst | 11
Tavanda dekorativ taxta tirlər 50x150mm (köməkçi materiallar daxil) | TAVAN İŞLƏRİ | 1 | pm | 45
Tavanın künclərinə penoplast paduqanın yapışdırılması h=8-12sm | TAVAN İŞLƏRİ | 1 | pm | 35
Kovrolitin döşəməyə vurulması (50*50) | DÖŞƏMƏ İŞLƏRİ | 1 | m² | 25
Kovrolitin döşəməyə vurulması (25*100) | DÖŞƏMƏ İŞLƏRİ | 1 | m² | 33
Kovrolitin döşəməyə vurulması (rulon) | DÖŞƏMƏ İŞLƏRİ | 1 | m² | 40
Laminatın vurulması , 8mm qal. | DÖŞƏMƏ İŞLƏRİ | 1 | m² | 15
Laminatın vurulması , 10mm qal. | DÖŞƏMƏ İŞLƏRİ | 1 | m² | 21
MDF+Şpon plintusun vurulması 12 sm | DÖŞƏMƏ İŞLƏRİ | 1 | pm | 19
MDF+Şpon plintusun vurulması 9 sm | DÖŞƏMƏ İŞLƏRİ | 1 | pm | 21
Yüksəldilmiş döşəmə (falş-pol) quraşdırılması 50*50 / 60*60 | DÖŞƏMƏ İŞLƏRİ | 1 | m² | 22
Parketin vurulması 1 sort 16mm | DÖŞƏMƏ İŞLƏRİ | 1 | m² | 21
Örtük plitəsi üzərində laqaların 50*100 qoyulması və diktin vurulması | DÖŞƏMƏ İŞLƏRİ | 1 | m² | 55
Döşəməyə keramoqranitin vurulması 60*60 sm (BRANDBOOK) | DÖŞƏMƏ İŞLƏRİ | 1 | m² | 35
Döşəməyə keramoqranitin vurulması 60*120 sm (BRANDBOOK) | DÖŞƏMƏ İŞLƏRİ | 1 | m² | 43
Döşəməyə keramoqranitin vurulması 60*60 sm (cari təmirlər üçün) | DÖŞƏMƏ İŞLƏRİ | 1 | m² | 35
Döşəməyə keramoqranitin vurulması 60*120 sm (cari təmirlər üçün) | DÖŞƏMƏ İŞLƏRİ | 1 | m² | 43
Keramoqranit plintusun vurulması h-12 sm | DÖŞƏMƏ İŞLƏRİ | 1 | pm | 52
Keramoqranit plintusun vurulması h-12 sm | DÖŞƏMƏ İŞLƏRİ | 1 | pm | 64
Keramoqranit plintusun vurulması h-10 sm | DÖŞƏMƏ İŞLƏRİ | 1 | pm | 58
Fərqli döşəmə materialların kəsişməsi üçün metal kant | DÖŞƏMƏ İŞLƏRİ | 1 | pm | 14
Pilləkanın keramoqranit ilə üzlənməsi | DÖŞƏMƏ İŞLƏRİ | 1 | m² | 35
Pilləkan tinlərinə rezinli aliminium profil L formalı | DÖŞƏMƏ İŞLƏRİ | 1 | pm | 14
Mərmərlə döşəmənin üzlənməsi 30 mm | DÖŞƏMƏ İŞLƏRİ | 1 | m² | 55
Mərmərlə döşəmənin üzlənməsi 20 mm | DÖŞƏMƏ İŞLƏRİ | 1 | m² | 45
Döşəmədə mərmər paroqun vurulması | DÖŞƏMƏ İŞLƏRİ | 1 | pm | 29
Mərmərlə pillələrin üzlənməsi, sinəsi ilə birlikdə 30mm | DÖŞƏMƏ İŞLƏRİ | 1 | pm | 60
Mərmərlə pilləkən meydançasının qurulması 20mm | DÖŞƏMƏ İŞLƏRİ | 1 | m² | 48
Mərmərlə süpürgəliyin yapışdırılması 20mm H-12sm | DÖŞƏMƏ İŞLƏRİ | 1 | pm | 22
Pilləkan meydançasının "Aqlay" daşı ilə üzlənməsi 30mm | DÖŞƏMƏ İŞLƏRİ | 1 | m² | 29
Pillələrin "Aqlay" daşı ilə üzlənməsi 30mm | DÖŞƏMƏ İŞLƏRİ | 1 | pm | 29
Plasmas plintusun vurulması h-7 sm | DÖŞƏMƏ İŞLƏRİ | 1 | pm | 14
Fərqli döşəmə materialların kəsişməsi üçün plasmas kant | DÖŞƏMƏ İŞLƏRİ | 1 | pm | 14
Rəngli şüşə panellər (yazı taxtası) | DÖŞƏMƏ İŞLƏRİ | 1 | m² | 130
Təxliyyə metal pilləkən | DÖŞƏMƏ İŞLƏRİ | 1 | kq | 3.4
Monolit döşəmənin makina ilə kəsilməsi | DÖŞƏMƏ İŞLƏRİ | 1 | metr | 4.2
Monolit döşəmədə karotla dəliklərin açılması (kommunikasiya xətləri üçün) | DÖŞƏMƏ İŞLƏRİ | 1 | sm | 5.2
Marmolium döşəmənin vurulması | DÖŞƏMƏ İŞLƏRİ | 1 | m² | 22
PVC döşəmənin vurulması | DÖŞƏMƏ İŞLƏRİ | 1 | m² | 22
Döşəmədən qıvırcıq materialın sökülməsi (Entrance mat) | DÖŞƏMƏ İŞLƏRİ | 1 | m² | 5
Döşəməyə qıvırcıq materialın vurulması (Entrance mat) | DÖŞƏMƏ İŞLƏRİ | 1 | m² | 9
Dam örtüyünün taxta qəfəsinin qurulması (materiallar daxil) | DAM İŞLƏRİ | 1 | m² | 42
Taxta şəbəkənin oddan mühafizəsi | DAM İŞLƏRİ | 1 | m² | 30
Çatı tirlərinin üzərindən buxar izolə qatı üçün membranın vurulması | DAM İŞLƏRİ | 1 | m² | 17
Taxta karkasın üzərindən metal kirəmid lövhələrin ( 0,38mm qal. ) vurulması | DAM İŞLƏRİ | 1 | m² | 20.5
Taxta karkasın üzərindən metal kirəmid lövhələrin ( 0,42mm qal. ) vurulması | DAM İŞLƏRİ | 1 | m² | 24.5
Taxta karkasın üzərindən metal profnastil lövhələrin ( 0,38mm qal. ) vurulması | DAM İŞLƏRİ | 1 | m² | 16
Taxta karkasın üzərindən metal profnastil lövhələrin ( 0,42mm qal. ) vurulması | DAM İŞLƏRİ | 1 | m² | 20
Taxta karkasın üzərindən dalğalı metal şifer lövhələrin ( 0,42mm qal. ) vurulması | DAM İŞLƏRİ | 1 | m² | 22
Taxta karkasın üzərindən dalğalı azbest şifer lövhələrin vurulması | DAM İŞLƏRİ | 1 | m² | 20
Metal vərəqədən hazırlanmış yəhərlərin ( konyokların ) vurulması | DAM İŞLƏRİ | 1 | pm | 17
Metal vərəqələrdən karnizlərin hazırlanması və vurulması | DAM İŞLƏRİ | 1 | pm | 8
Metal vərəqələrdən ətəklərin hazırlanması və vurulması | DAM İŞLƏRİ | 1 | pm | 8
Novların bağlanması | DAM İŞLƏRİ | 1 | pm | 9.5
Yağış suyu axıdan metal boruların quraşdırılması | DAM İŞLƏRİ | 1 | pm | 18
Yağış suyu axıdan plastik boruların quraşdırılması | DAM İŞLƏRİ | 1 | pm | 18
Su toplayıcı qazanların quraşdırılması | DAM İŞLƏRİ | 1 | ədəd | 16
Boru dirsəklərin quraşdırılması | DAM İŞLƏRİ | 1 | ədəd | 7
Sendviç panellərdən dam örtüyünün quraşdırılması, 60 mm qal-da (poliuritan ara qat ilə) | DAM İŞLƏRİ | 1 | m² | 46
Sendviç panellərdən dam örtüyünün quraşdırılması, 100 mm qal-da (poliuritan ara qat ilə) | DAM İŞLƏRİ | 1 | m² | 53
Rəngli metal vərəqədən hazırlanmış yəhərlərin bağlanması L=50sm | DAM İŞLƏRİ | 1 | pm | 18
Rəngli metal vərəqədən hazırlanmış ətəklərin bağlanması L=60sm | DAM İŞLƏRİ | 1 | pm | 16
Damda avadanlıq üçün penoplas qatının hazırlanması 3sm - 2 qat və betonlamasi - sm | DAM İŞLƏRİ | 1 | m² | 25
Metal nərdivan (dama çıxış) | DAM İŞLƏRİ | 1 | ədəd | 1200
Lyuk (dama çıxış) 600x800 | DAM İŞLƏRİ | 1 | ədəd | 130
Polikorbanatın vurulması | DAM İŞLƏRİ | 1 | m² | 23
Qapıların üzərində hidravlik qolun quraşdırılması (aliminium, MDF və s.) | QAPI, PƏNCƏRƏ, MƏHƏCCƏR QURAŞDIRILMASI | 1 | ədəd | 47
Zərbəyə və odadavamlı xüsusi açılıb baglanma mexanizmi ilə təmin olunmuş metal qapı və metal barmaqlı qapı daxil (bunker) (qapı ləvazimatları aksesuarlar daxil) | QAPI, PƏNCƏRƏ, MƏHƏCCƏR QURAŞDIRILMASI | 1 | ədəd | 750
Metal qapının quraşdırılmaı (2100x1000) (Xəzinə) (qapı ləvazimatları aksesuarlar daxil) | QAPI, PƏNCƏRƏ, MƏHƏCCƏR QURAŞDIRILMASI | 1 | ədəd | 330
Metal qapı (panik barlı) yangin pillekanı 2900 x 900 | QAPI, PƏNCƏRƏ, MƏHƏCCƏR QURAŞDIRILMASI | 1 | ədəd | 850
Server qapısının quraşdırılması (xüsusi sifariş) (qapı ləvazimatları aksesuarlar daxil) | QAPI, PƏNCƏRƏ, MƏHƏCCƏR QURAŞDIRILMASI | 1 | ədəd | 700
MDF qapının quraşdırılması (0.92x2100) Brandbook -da qeyd olunan (qapı ləvazimatları aksesuarlar daxil) | QAPI, PƏNCƏRƏ, MƏHƏCCƏR QURAŞDIRILMASI | 1 | ədəd | 330
MDF qapının quraşdırılması (800x2100) Brandbook -da qeyd olunan (qapı ləvazimatları aksesuarlar daxil) | QAPI, PƏNCƏRƏ, MƏHƏCCƏR QURAŞDIRILMASI | 1 | ədəd | 300
PVC qapıların quraşdırılması (qapı ləvazimatları aksesuarlar daxil) | QAPI, PƏNCƏRƏ, MƏHƏCCƏR QURAŞDIRILMASI | 1 | m² | 220
PVC pəncərələrin quraşdırılması (Ləvazimatlar, aksesuarlar daxil) | QAPI, PƏNCƏRƏ, MƏHƏCCƏR QURAŞDIRILMASI | 1 | m² | 230
Aliminium qapının quraşdırılması (qapı ləvazimatları aksesuarlar daxil) | QAPI, PƏNCƏRƏ, MƏHƏCCƏR QURAŞDIRILMASI | 1 | m² | 330
Qapıların açılış istiqamətinin dəyişdirilməsi (daxili qapılar) | QAPI, PƏNCƏRƏ, MƏHƏCCƏR QURAŞDIRILMASI | 1 | ədəd | 190
Qapı üçün stopperin quraşdırılması | QAPI, PƏNCƏRƏ, MƏHƏCCƏR QURAŞDIRILMASI | 1 | ədəd | 4.5
Xromlu borular və temperli şüşədən hazırlanmış məhəccərin qurulması | QAPI, PƏNCƏRƏ, MƏHƏCCƏR QURAŞDIRILMASI | 1 | m² | 100
Xromlu borulardan məhəccərin qurulması | QAPI, PƏNCƏRƏ, MƏHƏCCƏR QURAŞDIRILMASI | 1 | m² | 100
Eloksal aliminium profilli məhəccərin montajı | QAPI, PƏNCƏRƏ, MƏHƏCCƏR QURAŞDIRILMASI | 1 | pm | 75
Divar üçün Eloksal aliminium profilli məhəccərin montajı | QAPI, PƏNCƏRƏ, MƏHƏCCƏR QURAŞDIRILMASI | 1 | pm | 75
Metal məhəccərin quraşdırılması | QAPI, PƏNCƏRƏ, MƏHƏCCƏR QURAŞDIRILMASI | 1 | pm | 90
Qapılarda kilidin dəyişdirilməsi (MDF qapı) | QAPI, PƏNCƏRƏ, MƏHƏCCƏR QURAŞDIRILMASI | 1 | dəst | 65
Qapılarda kilidin dəyişdirilməsi (Aliminium qapı) | QAPI, PƏNCƏRƏ, MƏHƏCCƏR QURAŞDIRILMASI | 1 | dəst | 75
Qapılarda kilidin dəyişdirilməsi (Metal qapı) ( Bunker, Xəzinə, Server ) | QAPI, PƏNCƏRƏ, MƏHƏCCƏR QURAŞDIRILMASI | 1 | dəst | 75
Qapılarda kilidin dəyişdirilməsi (Metal qapı) ( Cari təmirlər) | QAPI, PƏNCƏRƏ, MƏHƏCCƏR QURAŞDIRILMASI | 1 | dəst | 75
Kassanın ön hissəsi üçün korean lövhənin vurulması | QAPI, PƏNCƏRƏ, MƏHƏCCƏR QURAŞDIRILMASI | 1 | m² | 160
Kassaya zirehli şüşənin quraşdırılması | QAPI, PƏNCƏRƏ, MƏHƏCCƏR QURAŞDIRILMASI | 1 | m² | 850
Kassaya pul ötürmə siyirtməsinin quraşdırılması | QAPI, PƏNCƏRƏ, MƏHƏCCƏR QURAŞDIRILMASI | 1 | ədəd | 1250
Fotosel qapı motorlu quraşdırılması | QAPI, PƏNCƏRƏ, MƏHƏCCƏR QURAŞDIRILMASI | 1 | m² | 4000
Jalyuz tipli dərvaza motorlu quraşdırılması (Darvaza + Mator) | QAPI, PƏNCƏRƏ, MƏHƏCCƏR QURAŞDIRILMASI | 1 | m² | 200
Jalyuz tipli motorlu qapının motorunun (akssesuarları daxil ) yenisi ilə dəyişdirilməsi. BFT-Italiya Çəkmə gücü= 850 N | QAPI, PƏNCƏRƏ, MƏHƏCCƏR QURAŞDIRILMASI | 1 | set | 70
Pəncərələrin alt hissəsinə plastik pəncərəaltı lövhələrin yapışdırılması | QAPI, PƏNCƏRƏ, MƏHƏCCƏR QURAŞDIRILMASI | 1 | pm | 17
Pəncərələrin alt hissəsinə mərmər pəncərəaltı lövhələrin yapışdırılması 20mm | QAPI, PƏNCƏRƏ, MƏHƏCCƏR QURAŞDIRILMASI | 1 | pm | 22
Pəncərələrin alt hissəsinə mərmər pəncərəaltı lövhələrin yapışdırılması 30mm | QAPI, PƏNCƏRƏ, MƏHƏCCƏR QURAŞDIRILMASI | 1 | pm | 26
MDF qapıların təmiri | QAPI, PƏNCƏRƏ, MƏHƏCCƏR QURAŞDIRILMASI | 1 | ədəd | 70
İkilaylı qapıların təmiri | QAPI, PƏNCƏRƏ, MƏHƏCCƏR QURAŞDIRILMASI | 1 | ədəd | 70
Allüminium qapıların təmiri | QAPI, PƏNCƏRƏ, MƏHƏCCƏR QURAŞDIRILMASI | 1 | ədəd | 85
PVC pəncərələrin təmiri | QAPI, PƏNCƏRƏ, MƏHƏCCƏR QURAŞDIRILMASI | 1 | ədəd | 35
PVC pəncərələrin qollarının təmiri | QAPI, PƏNCƏRƏ, MƏHƏCCƏR QURAŞDIRILMASI | 1 | ədəd | 25
Motorlu şüşə qapının sazlanması (Mövcudun təmir olunması) | QAPI, PƏNCƏRƏ, MƏHƏCCƏR QURAŞDIRILMASI | 1 | ədəd | 140
Şüşə qapılar üçün yerdən motorlu mexanizmin quraşdırılması (Yenisi) | QAPI, PƏNCƏRƏ, MƏHƏCCƏR QURAŞDIRILMASI | 1 | ədəd | 140
Metal və seyf qapıların təmiri | QAPI, PƏNCƏRƏ, MƏHƏCCƏR QURAŞDIRILMASI | 1 | ədəd | 230
Metal darvazaların təmiri | QAPI, PƏNCƏRƏ, MƏHƏCCƏR QURAŞDIRILMASI | 1 | ədəd | 300
Şüşə qapılarda kilidin dəyişdirilməsi (basma qol) | QAPI, PƏNCƏRƏ, MƏHƏCCƏR QURAŞDIRILMASI | 1 | ədəd | 50
Aliminum qapıların sazlanması (mexanizmlərin bərkidilməsi,kilidin tənzimlənməsi və s) | QAPI, PƏNCƏRƏ, MƏHƏCCƏR QURAŞDIRILMASI | 1 | dəst | 90
MDF qapıların bərkidilməsi və sazlanması | QAPI, PƏNCƏRƏ, MƏHƏCCƏR QURAŞDIRILMASI | 1 | ədəd | 70
Metal profil ilə pilləkən üçün pillələrinin quraşdırılması | QAPI, PƏNCƏRƏ, MƏHƏCCƏR QURAŞDIRILMASI | 1 | pm | 90
MDF ilə pillələrin üzlənməsi, sinəsi ilə birlikdə | QAPI, PƏNCƏRƏ, MƏHƏCCƏR QURAŞDIRILMASI | 1 | pm | 70
Pencere üçün setka quraşdırılması - PVC | QAPI, PƏNCƏRƏ, MƏHƏCCƏR QURAŞDIRILMASI | 1 | m² | 15
Pencere üçün setka quraşdırılması - Metal | QAPI, PƏNCƏRƏ, MƏHƏCCƏR QURAŞDIRILMASI | 1 | m² | 15
Pilləkən üçün sürüşməyə qarşı metal profil | QAPI, PƏNCƏRƏ, MƏHƏCCƏR QURAŞDIRILMASI | 1 | pm | 12
Pilləkən üçün sürüşməyə qarşı band | QAPI, PƏNCƏRƏ, MƏHƏCCƏR QURAŞDIRILMASI | 1 | pm | 4
Alüminyum komposit cephe yapılması | QAPI, PƏNCƏRƏ, MƏHƏCCƏR QURAŞDIRILMASI | 1 | m² | 205
Pəncərə və qapi üçün metal barmağlıq (reşotka) quraşdırılması | QAPI, PƏNCƏRƏ, MƏHƏCCƏR QURAŞDIRILMASI | 1 | m² | 100
8+2+8+1.52 PVC+8 mm temperli lamine buzlu şüşə ilə skylight üçün şüşə quraşdırılması | QAPI, PƏNCƏRƏ, MƏHƏCCƏR QURAŞDIRILMASI | 1 | m² | 55
Skylight 8+2+8+1.52 PVD + 8 mm temperli şüşənin demontajı | QAPI, PƏNCƏRƏ, MƏHƏCCƏR QURAŞDIRILMASI | 1 | m² | 50
Xususi motorlu mexanizm və rəyslər ilə aşağı-yuxarı hərəkət edə bilən, xususi kilid mexanizmi ilə 4 tərəfdən bağlanabilən dəmir seyf qapı | QAPI, PƏNCƏRƏ, MƏHƏCCƏR QURAŞDIRILMASI | 1 | m² | 1400
Qapı oyuğnda havalandırma üçün metal jalüzün quraşdırılması | QAPI, PƏNCƏRƏ, MƏHƏCCƏR QURAŞDIRILMASI | 1 | m² | 180
Pəncərə oyuğnda havalandırma üçün metal jalüzün quraşdırılması | QAPI, PƏNCƏRƏ, MƏHƏCCƏR QURAŞDIRILMASI | 1 | m² | 180
Metal profil və vərəqədən qutu formada dekorativ örtüyün hazırlanması ( kondisioner modulu üçün) | QAPI, PƏNCƏRƏ, MƏHƏCCƏR QURAŞDIRILMASI | 1 | m² | 170
MDF qapıların boyanması və yerinə quraşdırılması | QAPI, PƏNCƏRƏ, MƏHƏCCƏR QURAŞDIRILMASI | 1 | ədəd | 160
Metal qapıların boyanması və yerinə quraşdırılması | QAPI, PƏNCƏRƏ, MƏHƏCCƏR QURAŞDIRILMASI | 1 | ədəd | 300
Yanğın qaçış qapıları üstü yağış qoruyucu | QAPI, PƏNCƏRƏ, MƏHƏCCƏR QURAŞDIRILMASI | 1 | ədəd | 410
Xırda dənəli asfalt-beton qarışığından örtüyün düzəldilməsi, h=8-10sm | LANDŞAFT İŞLƏRİ | 1 | m³ | 138
Tametlə döşəmənın üzlənməsi Tamet 30mm - 30x30 | LANDŞAFT İŞLƏRİ | 1 | m² | 8.5
Tametlə döşəmənın üzlənməsi Tamet 50mm - 30x30 | LANDŞAFT İŞLƏRİ | 1 | m² | 9
Tametlə döşəmənın üzlənməsi Tamet 60mm - 40x40 | LANDŞAFT İŞLƏRİ | 1 | m² | 10
Tametlə döşəmənın üzlənməsi Tamet 60mm - 50x50 | LANDŞAFT İŞLƏRİ | 1 | m² | 11
Tametlə döşəmənın üzlənməsi Tamet 60mm - 60x60 | LANDŞAFT İŞLƏRİ | 1 | m² | 12
Xüsusi ölçülərdə hazırlanmış tamet daşları (Tarqovy daşı) | LANDŞAFT İŞLƏRİ | 1 | m² | 15
Beton bordyurların ( 15x30x100sm ) düzülməsi | LANDŞAFT İŞLƏRİ | 1 | pm | 6.8
Beton bordyurların ( 8x20x100sm ) düzülməsi | LANDŞAFT İŞLƏRİ | 1 | pm | 4.5
Beton bordyurların ( 9x16x80sm ) düzülməsi | LANDŞAFT İŞLƏRİ | 1 | pm | 3.2
Asfalt üzərində rəngli boya ilə parkinq xətlərinin çəkilməsi - 12 sm | LANDŞAFT İŞLƏRİ | 1 | pm | 8
Vinil plyonkanın yapışdırılması | LANDŞAFT İŞLƏRİ | 1 | m² | 30
Təmir bitdikdən sonra sahənin əsaslı yuyulub təmizlənməsi | LANDŞAFT İŞLƏRİ | 1 | m² | 5
Fasadın yuyulub təmizlənməsi | LANDŞAFT İŞLƏRİ | 1 | m² | 25
Hörgü daşlarının mexanik əl pompası ilə yuyulması | LANDŞAFT İŞLƏRİ | 1 | m² | 15
Yol bardyurun quraşdırılmetrası | LANDŞAFT İŞLƏRİ | 1 | metr | 26
Epoksit döşəmənin vurulması | LANDŞAFT İŞLƏRİ | 1 | m² | 30
Beton çatların təmir olunması | LANDŞAFT İŞLƏRİ | 1 | m² | 25
Ölçüləri 1000x200 mm olan beton səki daşlarının düzülməsi | LANDŞAFT İŞLƏRİ | 1 | pm | 20
Ayaqaltıların yığılması və sökülməsi | LANDŞAFT İŞLƏRİ | 1 | m³ | 35
EŞPQ-ELEKTRİK ŞƏBƏKƏ PAYLAYICI QUTU. 72-96 AVTOMATLAR DAXİL. TORPAQLANMA VƏ NOL BAĞLAYICILI. | ELEKTRİK İŞLƏRİ | 1 | set | 2900
UŞPQ-UPS ŞƏBƏKƏ PAYLAYICI QUTU.72-96 AVTOMATLAR DAXİL. TORPAQLANMA VƏ NOL BAĞLAYICILI. | ELEKTRİK İŞLƏRİ | 1 | set | 4050
GPQ-GİRİŞ PAYLAYICI QUTU . 24-36 AVTOMATLAR DAXİL TORPAQLANMA VƏ NOL BAĞLAYICILI. | ELEKTRİK İŞLƏRİ | 1 | set | 2400
BPQ - BAŞ PAYLAYICI QUTU.YÜKƏ UYĞUN AVTOMATLAR VƏ MEXANİKİ AYIRICILAR DAXİL | ELEKTRİK İŞLƏRİ | 1 | set | 2900
BPQ - BAŞ PAYLAYICI QUTU.YÜKƏ UYĞUN AVTOMATLAR DAXİL | ELEKTRİK İŞLƏRİ | 1 | set | 3250
Avtomatik transfer panosu 32-63 A (bütün aksesuar və bağlayıcı elementlər daxil) | ELEKTRİK İŞLƏRİ | 1 | set | 2699
Avtomatik transfer panosu 63-100 A (bütün aksesuar və bağlayıcı elementlər daxil) | ELEKTRİK İŞLƏRİ | 1 | set | 2906
Avtomatik transfer panosu 100-160 A (bütün aksesuar və bağlayıcı elementlər daxil) | ELEKTRİK İŞLƏRİ | 1 | set | 3880
Avtomatik transfer panosu 160-250 A (bütün aksesuar və bağlayıcı elementlər daxil) | ELEKTRİK İŞLƏRİ | 1 | set | 5200
Avtomatik transfer panosu 250-400 A (bütün aksesuar və bağlayıcı elementlər daxil) | ELEKTRİK İŞLƏRİ | 1 | set | 7600
Avtomatik transfer panosu 400-630 A (bütün aksesuar və bağlayıcı elementlər daxil) | ELEKTRİK İŞLƏRİ | 1 | set | 10806
Avtomatik transfer panosu 800-1000 A (bütün aksesuar və bağlayıcı elementlər daxil) | ELEKTRİK İŞLƏRİ | 1 | set | 17095
Avtomatik transfer panosu 1000-1250 A (bütün aksesuar və bağlayıcı elementlər daxil) | ELEKTRİK İŞLƏRİ | 1 | set | 10000
Avtomatik transfer panosu 1250-1600 A (bütün aksesuar və bağlayıcı elementlər daxil) | ELEKTRİK İŞLƏRİ | 1 | set | 11500
Avtomatik transfer panosu 1600-2000 A (bütün aksesuar və bağlayıcı elementlər daxil) | ELEKTRİK İŞLƏRİ | 1 | set | 13500
Avtomatik transfer panosu 2000 -2500 A (bütün aksesuar və bağlayıcı elementlər daxil) | ELEKTRİK İŞLƏRİ | 1 | set | 17000
Avtomatik transfer panosu 2500 - 4000 A (bütün aksesuar və bağlayıcı elementlər daxil) | ELEKTRİK İŞLƏRİ | 1 | set | 20000
Lampa ekonom "OSRAM" 8-22 W,E14 | ELEKTRİK İŞLƏRİ | 1 | ədəd | 9
Lampa ekonom "OSRAM" 8-22 W,E27 | ELEKTRİK İŞLƏRİ | 1 | ədəd | 10
LED BATTEN TUBE 18 - 36 VATT - 60SM | ELEKTRİK İŞLƏRİ | 1 | ədəd | 35
LED BATTEN TUBE 18 - 36 VATT - 120SM | ELEKTRİK İŞLƏRİ | 1 | ədəd | 52
Led çıraqlar 600x600 2700-6500K 36-50VATT | ELEKTRİK İŞLƏRİ | 1 | ədəd | 32
Led spot 200X200 2700-6500K 9-30VATT | ELEKTRİK İŞLƏRİ | 1 | ədəd | 28
Led spot 400X400 2700-6500K 9-30 VATT | ELEKTRİK İŞLƏRİ | 1 | ədəd | 29
Led spot 120X120 2700-6500K 9-30 VATT | ELEKTRİK İŞLƏRİ | 1 | ədəd | 19
Led spot 140X140 2700-6500K 9-30 VATT | ELEKTRİK İŞLƏRİ | 1 | ədəd | 21
Led spot 225X225 2700-6500K 9-30VATT | ELEKTRİK İŞLƏRİ | 1 | ədəd | 23
Led spot 300X300 2700-6500K 9-30VATT | ELEKTRİK İŞLƏRİ | 1 | ədəd | 25
Led spot D 300 2700-6500K 9-30VATT | ELEKTRİK İŞLƏRİ | 1 | ədəd | 48
Led spot D 200 2700-6500K 9-30VATT | ELEKTRİK İŞLƏRİ | 1 | ədəd | 42
Led spot D 60 2700-6500K 9-30 VATT | ELEKTRİK İŞLƏRİ | 1 | ədəd | 27
Led spot D80 2700-6500K 6-15 VATT | ELEKTRİK İŞLƏRİ | 1 | ədəd | 32
Led spot D130 2700-6500K 6-15 VATT | ELEKTRİK İŞLƏRİ | 1 | ədəd | 37
Led spot D120 2700-6500K 6-15 VATT | ELEKTRİK İŞLƏRİ | 1 | ədəd | 36
Led spot D140 2700-6500K 9-30VATT | ELEKTRİK İŞLƏRİ | 1 | ədəd | 37
Led spot D175 2700-6500K 12-30 VATT | ELEKTRİK İŞLƏRİ | 1 | ədəd | 48
Led spot D225 2700-6000K SUVAQ ÜSTÜ 18-24VATT | ELEKTRİK İŞLƏRİ | 1 | ədəd | 58
Led spot D225 2700-6000K 18-24VATT | ELEKTRİK İŞLƏRİ | 1 | ədəd | 68
LED SPOT silindrik D100-140 GU10 LAMPA DAXİL KONSEPT 2700-6500K | ELEKTRİK İŞLƏRİ | 1 | ədəd | 35
LED SPOT D100 GU10 LAMPA DAXİL KONSEPT 2700-6500K | ELEKTRİK İŞLƏRİ | 1 | ədəd | 35
LED SPOT D110 GU10 LAMPA DAXİL KONSEPT 2700-6500K | ELEKTRİK İŞLƏRİ | 1 | ədəd | 35
LED SPOT D120 GU10 LAMPA DAXİL KONSEPT 2700-6500K | ELEKTRİK İŞLƏRİ | 1 | ədəd | 35
Led çıraqlar 5-12 VATT (A) E14 | ELEKTRİK İŞLƏRİ | 1 | ədəd | 9
Led çıraqlar 5-12 VATT (B) E14 | ELEKTRİK İŞLƏRİ | 1 | ədəd | 10.5
Led çıraqlar 5-10 VATT (A) GU10 | ELEKTRİK İŞLƏRİ | 1 | ədəd | 9
Led çıraqlar 5-10 VATT (B) GU10 | ELEKTRİK İŞLƏRİ | 1 | ədəd | 10.5
Led çıraqlar 5-14 VATT (A) E27 | ELEKTRİK İŞLƏRİ | 1 | ədəd | 15
Led çıraqlar 5-14 VATT (B) E27 | ELEKTRİK İŞLƏRİ | 1 | ədəd | 17
KANAL (ALIMINIUM-DURAL = İŞIQLANMA DAXIL 7-11 SM | ELEKTRİK İŞLƏRİ | 1 | ədəd | 60
LED LİNER ASMA (120 - 160 SM) | ELEKTRİK İŞLƏRİ | 1 | ədəd | 225
KANAL (ALIMINIUM-DURAL = İŞIQLANMA DAXIL 7-11 SM BAFFLE ÜÇÜN | ELEKTRİK İŞLƏRİ | 1 | ədəd | 85
Led çıraqlar 7 VATT (A) | ELEKTRİK İŞLƏRİ | 1 | ədəd | 21
Led çıraqlar 7 VATT (B) | ELEKTRİK İŞLƏRİ | 1 | ədəd | 25
Led kanal lent | ELEKTRİK İŞLƏRİ | 1 | PM | 50
led kanal baffle | ELEKTRİK İŞLƏRİ | 1 | PM | 65
Dekorativ LED çıraqlar | ELEKTRİK İŞLƏRİ | 1 | PM | 80
TRANSFER PANOSUNUN MONTAJI 10kva-150kva | ELEKTRİK İŞLƏRİ | 1 | ədəd | 600
REQULYATORUN MONTAJI 10kva-300kva | ELEKTRİK İŞLƏRİ | 1 | ədəd | 950
Led lüstur dairəvi konseprt d 400 - 600 . 2700-6500k 12-24 VATT | ELEKTRİK İŞLƏRİ | 1 | ədəd | 350
Led lüstur dairəvi konseprt d 600 - 800 . 2700-6500k 12-24 VATT | ELEKTRİK İŞLƏRİ | 1 | ədəd | 400
Led lüstur dairəvi konseprt d 800 - 1000 .2700-6500k 12-24 VATT | ELEKTRİK İŞLƏRİ | 1 | ədəd | 450
Led lüstur kvadrat konseprt. 1000x1000 2700-6500k 12-24 VATT | ELEKTRİK İŞLƏRİ | 1 | ədəd | 550
Led lüstur kvadrat konseprt. 800x800 2700-6500k 12-24 VATT | ELEKTRİK İŞLƏRİ | 1 | ədəd | 500
Led lüstur kvadrat konseprt. 600x600 2700-6500k 12-24 VATT | ELEKTRİK İŞLƏRİ | 1 | ədəd | 400
Led lüstur kvadrat konseprt. 400x400 2700-6500k 12-24 VATT | ELEKTRİK İŞLƏRİ | 1 | ədəd | 350
Led kanal konsept 50 X 100 X 1000 2700-6500k 12-24 VATT | ELEKTRİK İŞLƏRİ | 1 | metr | 65
Led çubuq konsept 60 X 100 X 1300 2700-6500k 12-24 VATT | ELEKTRİK İŞLƏRİ | 1 | metr | 75
Led lüstur 3 bucaq konseprt 2700-6500k 12-24 VATT | ELEKTRİK İŞLƏRİ | 1 | ədəd | 500
Projektor çöl işıqlanma 30-50 VATT | ELEKTRİK İŞLƏRİ | 1 | ədəd | 28
LENTVARI İŞIQLANMA ADAPTER DAXİL (3000 K,4500K) 12-24 V, 220-240V | ELEKTRİK İŞLƏRİ | 1 | metr | 60
MEXANİKİ AYIRICI 1 FAZALI 220 - 400 V | ELEKTRİK İŞLƏRİ | 1 | ədəd | 60
MEXANİKİ AYIRICI 3 FAZALI | ELEKTRİK İŞLƏRİ | 1 | ədəd | 200
Avtomatik çevirici 100 A (şəbəkə ilə generatoru tənzimləmək üçün) | ELEKTRİK İŞLƏRİ | 1 | ədəd | 15.15
Avtomatik çevirici 160 A (şəbəkə ilə generatoru tənzimləmək üçün) | ELEKTRİK İŞLƏRİ | 1 | ədəd | 105
Avtomatik çevirici 200 A (şəbəkə ilə generatoru tənzimləmək üçün) | ELEKTRİK İŞLƏRİ | 1 | ədəd | 140
Avtomatik çevirici 250 A (şəbəkə ilə generatoru tənzimləmək üçün) | ELEKTRİK İŞLƏRİ | 1 | ədəd | 180
Avtomatik çevirici 400 A (şəbəkə ilə generatoru tənzimləmək üçün) | ELEKTRİK İŞLƏRİ | 1 | ədəd | 310
Avtomatik çevirici 630 A (şəbəkə ilə generatoru tənzimləmək üçün) | ELEKTRİK İŞLƏRİ | 1 | ədəd | 370
Avtomatik çevirici 800 A (şəbəkə ilə generatoru tənzimləmək üçün) | ELEKTRİK İŞLƏRİ | 1 | ədəd | 530
Kubliyaj paneli 315-630 A (2 şəbəkəni idaretmək məksədi ilə)(bütün elementlər daxil) | ELEKTRİK İŞLƏRİ | 1 | set | 455
Kubliyaj paneli 800-1250 A (2 şəbəkəni idaretmək məksədi ilə)(bütün elementlər daxil) | ELEKTRİK İŞLƏRİ | 1 | set | 1100
Kubliyaj paneli 1600-2500 A (2 şəbəkəni idaretmək məksədi ilə)(bütün elementlər daxil) | ELEKTRİK İŞLƏRİ | 1 | set | 1650
Kubliyaj paneli 2500-4000 A (2 şəbəkəni idaretmək məksədi ilə)(bütün elementlər daxil) | ELEKTRİK İŞLƏRİ | 1 | set | 3300
SEKSİON ÖTÜRÜCÜ 1 FAZALI | ELEKTRİK İŞLƏRİ | 1 | ədəd | 325
SEKSİON ÖTÜRÜCÜ 3 FAZALI | ELEKTRİK İŞLƏRİ | 1 | ədəd | 620
FAZA KONTROL İŞIĞI 3 RƏNG | ELEKTRİK İŞLƏRİ | 1 | ədəd | 60
ELEKTRİK ÖLÇMƏ GÖSTƏRİCİSİ (VOLTMETR) | ELEKTRİK İŞLƏRİ | 1 | ədəd | 6
CƏRƏYAN ÖLÇMƏ GÖSTƏRİCİSİ (AMPERMETR) | ELEKTRİK İŞLƏRİ | 1 | ədəd | 57
ZAMAN RELESİ 24 SAAT REJİMLİ(BATARYALI) | ELEKTRİK İŞLƏRİ | 1 | ədəd | 99
MAQNİT İŞƏSALICI (PUSKATEL) 380 V SARĞILI 16A | ELEKTRİK İŞLƏRİ | 1 | ədəd | 20
MAQNİT İŞƏSALICI (PUSKATEL) 380 V SARĞILI 25A | ELEKTRİK İŞLƏRİ | 1 | ədəd | 28
MAQNİT İŞƏSALICI (PUSKATEL) 380 V SARĞILI 32A | ELEKTRİK İŞLƏRİ | 1 | ədəd | 36
MAQNİT İŞƏSALICI (PUSKATEL) 380 V SARĞILI 40A | ELEKTRİK İŞLƏRİ | 1 | ədəd | 44
MAQNİT İŞƏSALICI (PUSKATEL) 380 V SARĞILI 63A | ELEKTRİK İŞLƏRİ | 1 | ədəd | 65
MAQNİT İŞƏSALICI (PUSKATEL) 380 V SARĞILI 80A | ELEKTRİK İŞLƏRİ | 1 | ədəd | 130
MAQNİT İŞƏSALICI (PUSKATEL) 380 V SARĞILI 125A | ELEKTRİK İŞLƏRİ | 1 | ədəd | 190
MAQNİT İŞƏSALICI (PUSKATEL) 380 V SARĞILI 160A | ELEKTRİK İŞLƏRİ | 1 | ədəd | 250
MAQNİT İŞƏSALICI (PUSKATEL) 380 V SARĞILI 250A | ELEKTRİK İŞLƏRİ | 1 | ədəd | 360
TERMİK RELE 4-12A | ELEKTRİK İŞLƏRİ | 1 | ədəd | 120
TERMİK RELE 12-40A | ELEKTRİK İŞLƏRİ | 1 | ədəd | 280
TERMİK RELE 40-80A | ELEKTRİK İŞLƏRİ | 1 | ədəd | 360
TERMİK RELE 80-120A | ELEKTRİK İŞLƏRİ | 1 | ədəd | 740
MAQNİT İŞƏSALICI (PUSKATEL) 220 V SARĞILI 10A | ELEKTRİK İŞLƏRİ | 1 | ədəd | 90
MAQNİT İŞƏSALICI (PUSKATEL) 220 V SARĞILI 16A | ELEKTRİK İŞLƏRİ | 1 | ədəd | 115
MAQNİT İŞƏSALICI (PUSKATEL) 220 V SARĞILI 20A | ELEKTRİK İŞLƏRİ | 1 | ədəd | 140
MAQNİT İŞƏSALICI (PUSKATEL) 220 V SARĞILI 32A | ELEKTRİK İŞLƏRİ | 1 | ədəd | 185
MAQNİT İŞƏSALICI (PUSKATEL) 220 V SARĞILI 40A | ELEKTRİK İŞLƏRİ | 1 | ədəd | 210
MAQNİT İŞƏSALICI (PUSKATEL) 220 V SARĞILI 50A | ELEKTRİK İŞLƏRİ | 1 | ədəd | 235
MAQNİT İŞƏSALICI (PUSKATEL) 220 V SARĞILI 63A | ELEKTRİK İŞLƏRİ | 1 | ədəd | 215
MAQNİT İŞƏSALICI (PUSKATEL) 220 V SARĞILI 80A | ELEKTRİK İŞLƏRİ | 1 | ədəd | 285
MAQNİT İŞƏSALICI (PUSKATEL) 220 V SARĞILI 100A | ELEKTRİK İŞLƏRİ | 1 | ədəd | 310
MAQNİT İŞƏSALICI (PUSKATEL) 220 V SARĞILI 125A | ELEKTRİK İŞLƏRİ | 1 | ədəd | 335
MAQNİT İŞƏSALICI (PUSKATEL) 220 V SARĞILI 140A | ELEKTRİK İŞLƏRİ | 1 | ədəd | 360
MAQNİT İŞƏSALICI (PUSKATEL) 220 V SARĞILI 200A | ELEKTRİK İŞLƏRİ | 1 | ədəd | 385
MAQNİT İŞƏSALICI (PUSKATEL) 220 V SARĞILI 250A | ELEKTRİK İŞLƏRİ | 1 | ədəd | 410
MAQNİT İŞƏSALICI (PUSKATEL) 220 V SARĞILI 315A | ELEKTRİK İŞLƏRİ | 1 | ədəd | 435
MAQNİT İŞƏSALICI (PUSKATEL) 220 V SARĞILI 400A | ELEKTRİK İŞLƏRİ | 1 | ədəd | 460
MAQNİT İŞƏSALICI (PUSKATEL) 220 V SARĞILI 630A | ELEKTRİK İŞLƏRİ | 1 | ədəd | 485
MAQNİT İŞƏSALICI (PUSKATEL) 220 V SARĞILI 800A | ELEKTRİK İŞLƏRİ | 1 | ədəd | 510
ARALIQ RELESİ 24 V | ELEKTRİK İŞLƏRİ | 1 | ədəd | 15.3
ARALIQ RELESİ 12 V | ELEKTRİK İŞLƏRİ | 1 | ədəd | 10.2
ARALIQ RELESİ 220 V | ELEKTRİK İŞLƏRİ | 1 | ədəd | 18.01
MATORLU AVTOMAT 1200 A | ELEKTRİK İŞLƏRİ | 1 | ədəd | 13000
MATORLU AVTOMAT 2500 A | ELEKTRİK İŞLƏRİ | 1 | ədəd | 17000
GECƏ SENSORU 220 V | ELEKTRİK İŞLƏRİ | 1 | ədəd | 350
Elektrik qutusu 8 avt. ( plastik korpuslu) | ELEKTRİK İŞLƏRİ | 1 | ədəd | 197
Elektrik qutusu 12 avt. ( plastik korpuslu) | ELEKTRİK İŞLƏRİ | 1 | ədəd | 217
Elektrik qutusu 24 avt. ( plastik korpuslu) | ELEKTRİK İŞLƏRİ | 1 | ədəd | 407
Elektrik qutusu 36 avt. ( plastik korpuslu) | ELEKTRİK İŞLƏRİ | 1 | ədəd | 577
Elektrik qutusu 48 avt. ( plastik korpuslu) | ELEKTRİK İŞLƏRİ | 1 | ədəd | 787
Elektrik qutusu 54 avt. ( plastik korpuslu) | ELEKTRİK İŞLƏRİ | 1 | ədəd | 867
Elektrik qutusu 72 avt. ( plastik korpuslu) | ELEKTRİK İŞLƏRİ | 1 | ədəd | 1057
Elektrik qutusu 96 avt. ( plastik korpuslu) | ELEKTRİK İŞLƏRİ | 1 | ədəd | 1257
Elektrik qutusu ( dəmir korpuslu) - 30x40sm | ELEKTRİK İŞLƏRİ | 1 | ədəd | 80
Elektrik qutusu ( dəmir korpuslu) - 50x60sm | ELEKTRİK İŞLƏRİ | 1 | ədəd | 160
Elektrik qutusu ( dəmir korpuslu) - 50x90sm | ELEKTRİK İŞLƏRİ | 1 | ədəd | 210
Elektrik qutusu ( dəmir korpuslu) - 60x120sm | ELEKTRİK İŞLƏRİ | 1 | ədəd | 310
Elektrik qutusu ( dəmir korpuslu) - 120x180x40sm | ELEKTRİK İŞLƏRİ | 1 | ədəd | 510
Elektrik qutusu ( dəmir korpuslu) - 120x180x60sm | ELEKTRİK İŞLƏRİ | 1 | ədəd | 610
Elektrik qutusu ( dəmir korpuslu) - 60x120x60sm | ELEKTRİK İŞLƏRİ | 1 | ədəd | 410
Elektrik açarı N3 | ELEKTRİK İŞLƏRİ | 1 | ədəd | 7.6
Elektrik açarı N2 | ELEKTRİK İŞLƏRİ | 1 | ədəd | 7.6
Elektrik açarı N1 | ELEKTRİK İŞLƏRİ | 1 | ədəd | 7.6
Elektirik rozetka(divar) el.şəbəkə N2 | ELEKTRİK İŞLƏRİ | 1 | ədəd | 7.7
Elektirik rozetka(divar) ups N2 | ELEKTRİK İŞLƏRİ | 1 | ədəd | 7.7
Data rozetka(divar) N1 | ELEKTRİK İŞLƏRİ | 1 | ədəd | 7.7
Suport çərçivə nömrə 3 | ELEKTRİK İŞLƏRİ | 1 | ədəd | 4.3
Suport çərçivə nömrə 2 | ELEKTRİK İŞLƏRİ | 1 | ədəd | 5.5
Suport çərçivə nömrə 4 | ELEKTRİK İŞLƏRİ | 1 | ədəd | 7
Suport çərçivə nömrə 6 | ELEKTRİK İŞLƏRİ | 1 | ədəd | 8.7
Suport çərçivə nömrə 8 | ELEKTRİK İŞLƏRİ | 1 | ədəd | 10.7
Suport çərçivə nömrə 10 | ELEKTRİK İŞLƏRİ | 1 | ədəd | 14.5
Döşəmə tipli rozetka modulu | ELEKTRİK İŞLƏRİ | 1 | ədəd | 144
Döşəmə tipli ups rozetka modulu | ELEKTRİK İŞLƏRİ | 1 | ədəd | 144
Döşəmə tipli data ( şəbəkə) modulu | ELEKTRİK İŞLƏRİ | 1 | ədəd | 144
Divar içi qutu (korobka) el.acar, rozetka və s. üçün | ELEKTRİK İŞLƏRİ | 1 | ədəd | 7
Divar üstü rozetka | ELEKTRİK İŞLƏRİ | 1 | ədəd | 7.7
Divar üstü elektrik açarı N2 | ELEKTRİK İŞLƏRİ | 1 | ədəd | 7.7
Floor Box 6 modul korpus alt qapaq daxil dəst. Rozetkalar xaric | ELEKTRİK İŞLƏRİ | 1 | ədəd | 115
Floor Box 8 modul korpus alt qapaq daxil dəst. Rozetkalar xaric | ELEKTRİK İŞLƏRİ | 1 | ədəd | 125
Floor Box 10 modul korpus alt qapaq daxil dəst. Rozetkalar xaric | ELEKTRİK İŞLƏRİ | 1 | ədəd | 125
Floor Box 12 modul korpus alt qapaq daxil dəst. Rozetkalar xaric | ELEKTRİK İŞLƏRİ | 1 | ədəd | 140
Floor Box 16 modul korpus alt qapaq daxil dəst. Rozetkalar xaric | ELEKTRİK İŞLƏRİ | 1 | ədəd | 145
Floor Box 6 modul korpus alt qapaq daxil dəst.(Ups+şəbəkə+data rozektkalı daxil) | ELEKTRİK İŞLƏRİ | 1 | ədəd | 125
Floor Box 8 modul korpus alt qapaq daxil dəst.(Ups+şəbəkə+data rozektkalı daxil) | ELEKTRİK İŞLƏRİ | 1 | ədəd | 135
Floor Box 10 modul korpus alt qapaq daxil dəst. (Ups+şəbəkə+data rozektkalı daxil) | ELEKTRİK İŞLƏRİ | 1 | ədəd | 135
Floor Box 12 modul korpus alt qapaq daxil dəst.(Ups+şəbəkə+data rozektkalı daxil) | ELEKTRİK İŞLƏRİ | 1 | ədəd | 150
Floor Box 16 modul korpus alt qapaq daxil dəst.(Ups+şəbəkə+data rozektkalı daxil) | ELEKTRİK İŞLƏRİ | 1 | ədəd | 155
Kompakt avtomat 80 A (ŞALTER) | ELEKTRİK İŞLƏRİ | 1 | ədəd | 204.1
Kompakt avtomat 125 A (ŞALTER) | ELEKTRİK İŞLƏRİ | 1 | ədəd | 343
Kompakt avtomat 160 A (ŞALTER) | ELEKTRİK İŞLƏRİ | 1 | ədəd | 429
Kompakt avtomat 250 A (ŞALTER) | ELEKTRİK İŞLƏRİ | 1 | ədəd | 426.4
Kompakt avtomat 400 A (ŞALTER) | ELEKTRİK İŞLƏRİ | 1 | ədəd | 1321.27
Kompakt avtomat 630 A (ŞALTER) | ELEKTRİK İŞLƏRİ | 1 | ədəd | 1494.62
Kompakt avtomat 800 A (ŞALTER) | ELEKTRİK İŞLƏRİ | 1 | ədəd | 1560
Matorlu kompakt avtomat 1250 A | ELEKTRİK İŞLƏRİ | 1 | ədəd | 5239
Matorlu kompakt avtomat 2000 A | ELEKTRİK İŞLƏRİ | 1 | ədəd | 2540
Matorlu kompakt avtomat 2500 A | ELEKTRİK İŞLƏRİ | 1 | ədəd | 21400
Matorlu kompakt avtomat 4000 A | ELEKTRİK İŞLƏRİ | 1 | ədəd | 35000
Avtomat açar C 2x32A | ELEKTRİK İŞLƏRİ | 1 | ədəd | 24.1
Avtomat açar C 2x40A | ELEKTRİK İŞLƏRİ | 1 | ədəd | 24.9
Avtomat açar C 2x50A | ELEKTRİK İŞLƏRİ | 1 | ədəd | 29.9
Avtomat açar C 2x63A | ELEKTRİK İŞLƏRİ | 1 | ədəd | 36
Avtomat açar C 2x80A | ELEKTRİK İŞLƏRİ | 1 | ədəd | 210
Avtomat açar C 2x100A | ELEKTRİK İŞLƏRİ | 1 | ədəd | 250
Avtomat açar C 3x125A | ELEKTRİK İŞLƏRİ | 1 | ədəd | 211.9
Avtomat açar C 3x100A | ELEKTRİK İŞLƏRİ | 1 | ədəd | 191.1
Avtomat açar C 3x80A | ELEKTRİK İŞLƏRİ | 1 | ədəd | 204.1
Avtomat açar C 3x63A | ELEKTRİK İŞLƏRİ | 1 | ədəd | 56.5
Avtomat açar C 3x50A | ELEKTRİK İŞLƏRİ | 1 | ədəd | 50.5
Avtomat açar C 3x40A | ELEKTRİK İŞLƏRİ | 1 | ədəd | 170
Avtomat açar C 3x32A | ELEKTRİK İŞLƏRİ | 1 | ədəd | 40.5
Avtomat açar C 3x25A | ELEKTRİK İŞLƏRİ | 1 | ədəd | 35
Avtomat açar C 3x20A | ELEKTRİK İŞLƏRİ | 1 | ədəd | 36
Avtomat açar C 3x16A | ELEKTRİK İŞLƏRİ | 1 | ədəd | 37.7
Avtomat açar C 3x10A | ELEKTRİK İŞLƏRİ | 1 | ədəd | 130
Avtomat açar C 1x6A | ELEKTRİK İŞLƏRİ | 1 | ədəd | 625
Avtomat açar C 1x10A | ELEKTRİK İŞLƏRİ | 1 | ədəd | 12.4
Avtomat açar C 1x16A | ELEKTRİK İŞLƏRİ | 1 | ədəd | 11
Avtomat açar C 1x20A | ELEKTRİK İŞLƏRİ | 1 | ədəd | 11.9
Avtomat açar C 1x25A | ELEKTRİK İŞLƏRİ | 1 | ədəd | 11.9
Avtomat açar C 1x32A | ELEKTRİK İŞLƏRİ | 1 | ədəd | 14.4
Avtomat açar C 1x40A | ELEKTRİK İŞLƏRİ | 1 | ədəd | 12.8
Avtomat açar C 1x50A | ELEKTRİK İŞLƏRİ | 1 | ədəd | 17.2
Avtomat açar C 1x63A | ELEKTRİK İŞLƏRİ | 1 | ədəd | 18.5
Avtomat açar C 1x80A | ELEKTRİK İŞLƏRİ | 1 | ədəd | 130
Avtomat açar C 1x100A | ELEKTRİK İŞLƏRİ | 1 | ədəd | 63.7
Avtomat Diferencial 4x125 | ELEKTRİK İŞLƏRİ | 1 | ədəd | 3050
Avtomat Diferencial 4x100 | ELEKTRİK İŞLƏRİ | 1 | ədəd | 2280
Avtomat Diferencial 4x63 | ELEKTRİK İŞLƏRİ | 1 | ədəd | 1150
Avtomat Diferencial 4x50 | ELEKTRİK İŞLƏRİ | 1 | ədəd | 1000
Avtomat Diferencial 4x32 | ELEKTRİK İŞLƏRİ | 1 | ədəd | 800
Avtomat Diferencial 2x32 | ELEKTRİK İŞLƏRİ | 1 | ədəd | 135
Avtomat Diferencial 2x25 | ELEKTRİK İŞLƏRİ | 1 | ədəd | 120
CƏRƏYAN TRANSFORMATORLARI 1000/5 | ELEKTRİK İŞLƏRİ | 1 | ədəd | 650
CƏRƏYAN TRANSFORMATORLARI 600/5 | ELEKTRİK İŞLƏRİ | 1 | ədəd | 390
CƏRƏYAN TRANSFORMATORLARI 400/5 | ELEKTRİK İŞLƏRİ | 1 | ədəd | 325
CƏRƏYAN TRANSFORMATORLARI 250/5 | ELEKTRİK İŞLƏRİ | 1 | ədəd | 260
CƏRƏYAN TRANSFORMATORLARI 160/5 | ELEKTRİK İŞLƏRİ | 1 | ədəd | 195
CƏRƏYAN TRANSFORMATORLARI 120/5 | ELEKTRİK İŞLƏRİ | 1 | ədəd | 156
CƏRƏYAN TRANSFORMATORLARI 100/5 | ELEKTRİK İŞLƏRİ | 1 | ədəd | 130
CƏRƏYAN TRANSFORMATORLARI 80/5 | ELEKTRİK İŞLƏRİ | 1 | ədəd | 104
Naqil 1x1,5 mm2 NHXMH/N2XH | ELEKTRİK İŞLƏRİ | 1 | metr | 2.6
Naqil 1x2,5 mm2 NHXMH/N2XH | ELEKTRİK İŞLƏRİ | 1 | metr | 2.85
Naqil 1x4 mm2 NHXMH/N2XH | ELEKTRİK İŞLƏRİ | 1 | metr | 3.2
Naqil 1x 6 mm2 NHXMH/N2XH | ELEKTRİK İŞLƏRİ | 1 | metr | 3.5
Naqil 1x 10 mm2 NHXMH/N2XH | ELEKTRİK İŞLƏRİ | 1 | metr | 4.5
Naqil 1x 16 mm2 NHXMH/N2XH | ELEKTRİK İŞLƏRİ | 1 | metr | 6.8
Naqil 1x 25 mm2 NHXMH/N2XH | ELEKTRİK İŞLƏRİ | 1 | metr | 8.5
Naqil 1x 35 mm2 NHXMH/N2XH | ELEKTRİK İŞLƏRİ | 1 | metr | 10
Kabel 1x 70 mm2 NHXMH/N2XH | ELEKTRİK İŞLƏRİ | 1 | metr | 21
Kabel 1x 70 mm2 H05VV-F | ELEKTRİK İŞLƏRİ | 1 | metr | 19
Kabel 1x 95 mm2 NHXMH/N2XH | ELEKTRİK İŞLƏRİ | 1 | metr | 25
Kabel 1x 95 mm2 H05VV-F | ELEKTRİK İŞLƏRİ | 1 | metr | 23
Kabel 1x 120 mm2 NHXMH/N2XH | ELEKTRİK İŞLƏRİ | 1 | metr | 32
Kabel 1x 120 mm2 H05VV-F | ELEKTRİK İŞLƏRİ | 1 | metr | 30
Kabel 1x 150 mm2 NHXMH/N2XH | ELEKTRİK İŞLƏRİ | 1 | metr | 37
Kabel 1x 150 mm2 H05VV-F | ELEKTRİK İŞLƏRİ | 1 | metr | 35
Kabel 1x 185 mm2 H05VV-F | ELEKTRİK İŞLƏRİ | 1 | metr | 40
Kabel 1x 185 mm2 NHXMH/N2XH | ELEKTRİK İŞLƏRİ | 1 | metr | 45
Kabel 1x 240 mm2 NHXMH/N2XH | ELEKTRİK İŞLƏRİ | 1 | metr | 55
Kabel 1x 240 mm2 H05VV-F | ELEKTRİK İŞLƏRİ | 1 | metr | 50
Kabel 4x 1.5 mm2 LINCH | ELEKTRİK İŞLƏRİ | 1 | metr | 2
Kabel 2x 1.5 mm2 LINCH | ELEKTRİK İŞLƏRİ | 1 | metr | 2
Kabel 2x 0.75 mm2 LINCH | ELEKTRİK İŞLƏRİ | 1 | metr | 2
Kabel 3x 0.75 mm2 LINCH | ELEKTRİK İŞLƏRİ | 1 | metr | 2
Kabel 2x2,5 mm2 NHXMH/N2XH | ELEKTRİK İŞLƏRİ | 1 | metr | 2.9
Kabel 2x4 mm2 NHXMH/N2XH | ELEKTRİK İŞLƏRİ | 1 | metr | 3.4
Kabel 2x6 mm2 NHXMH/N2XH | ELEKTRİK İŞLƏRİ | 1 | metr | 3.95
Kabel 3x1,5 mm2 NHXMH/N2XH | ELEKTRİK İŞLƏRİ | 1 | metr | 3.3
Kabel 3x2,5 mm2 NHXMH/N2XH | ELEKTRİK İŞLƏRİ | 1 | metr | 3.3
Kabel 3x4 mm2 NHXMH/N2XH | ELEKTRİK İŞLƏRİ | 1 | metr | 3.95
Kabel 3x6 mm2 NHXMH/N2XH | ELEKTRİK İŞLƏRİ | 1 | metr | 4.75
Kabel 3x10 mm2 NHXMH/N2XH | ELEKTRİK İŞLƏRİ | 1 | metr | 7.7
Kabel 3x16 mm2 NHXMH/N2XH | ELEKTRİK İŞLƏRİ | 1 | metr | 10.2
Kabel 4x1,5 mm2 NHXMH/N2XH | ELEKTRİK İŞLƏRİ | 1 | metr | 3.02
Kabel 4x2,5 mm2 NHXMH/N2XH | ELEKTRİK İŞLƏRİ | 1 | metr | 3.63
Kabel 4x4 mm2 NHXMH/N2XH | ELEKTRİK İŞLƏRİ | 1 | metr | 4.47
Kabel 4x6 mm2 NHXMH/N2XH | ELEKTRİK İŞLƏRİ | 1 | metr | 5.6
Kabel 4x10 mm2 NHXMH/N2XH | ELEKTRİK İŞLƏRİ | 1 | metr | 9.2
Kabel 4x10 mm2 H05VV-F | ELEKTRİK İŞLƏRİ | 1 | metr | 8.2
Kabel 4x16 mm2 NHXMH/N2XH | ELEKTRİK İŞLƏRİ | 1 | metr | 12.31
Kabel 4x25 mm2 NHXMH/N2XH | ELEKTRİK İŞLƏRİ | 1 | metr | 18.1
Kabel 4x25 mm2 H05VV-F | ELEKTRİK İŞLƏRİ | 1 | metr | 17.1
Kabel 4x35 mm2 H05VV-F | ELEKTRİK İŞLƏRİ | 1 | metr | 21.75
Kabel 4x35 mm2 NHXMH/N2XH | ELEKTRİK İŞLƏRİ | 1 | metr | 23.75
Kabel 4x50 mm2 NHXMH/N2XH | ELEKTRİK İŞLƏRİ | 1 | metr | 34.8
Kabel 4x50 mm2 H05VV-F | ELEKTRİK İŞLƏRİ | 1 | metr | 32.8
Kabel 4x95 mm2 NHXMH/N2XH | ELEKTRİK İŞLƏRİ | 1 | metr | 93.38
Kabel 4x95 mm2 H05VV-F | ELEKTRİK İŞLƏRİ | 1 | metr | 90.38
Kabel 4x120 mm2 NHXMH/N2XH | ELEKTRİK İŞLƏRİ | 1 | metr | 85.55
Kabel 5x35 mm2 NHXMH/N2XH | ELEKTRİK İŞLƏRİ | 1 | metr | 50.73
Kabel 3x50+1x25 mm2 NHXMH/N2XH | ELEKTRİK İŞLƏRİ | 1 | metr | 34.8
Kabel 5x16 mm2 NHXMH/N2XH | ELEKTRİK İŞLƏRİ | 1 | metr | 22.05
Kabel 5x25 mm2 NHXMH/N2XH | ELEKTRİK İŞLƏRİ | 1 | metr | 32.24
Kabel 3x70+2x35mm2 NHXMH/N2XH | ELEKTRİK İŞLƏRİ | 1 | metr | 44.5
Kabel 3x70+2x35mm2 H05VV-F | ELEKTRİK İŞLƏRİ | 1 | metr | 43.5
Kabel 3x95+1x70mm2 NHXMH/N2XH | ELEKTRİK İŞLƏRİ | 1 | metr | 88.09
Kabel 3x120 + 1 x70mm2 NHXMH/N2XH | ELEKTRİK İŞLƏRİ | 1 | metr | 112.22
Kabel 7x1,5 mm2 NHXMH/N2XH | ELEKTRİK İŞLƏRİ | 1 | metr | 5.95
Kabel 4x20+16 mm2 NHXMH/N2XH7,5 | ELEKTRİK İŞLƏRİ | 1 | metr | 10.5
Kabel 4x16+10 mm2 NHXMH/N2XH | ELEKTRİK İŞLƏRİ | 1 | metr | 12.31
Kabel 5x6 mm2 NHXMH/N2XH | ELEKTRİK İŞLƏRİ | 1 | metr | 7.5
Kabel 3X50+2x25 mm2 NHXMH/N2XH | ELEKTRİK İŞLƏRİ | 1 | metr | 27.8
Kabel 3X25+2x16 mm2 NHXMH/N2XH | ELEKTRİK İŞLƏRİ | 1 | metr | 20.05
Kabel 3X70+35 mm2 NHXMH/N2XH | ELEKTRİK İŞLƏRİ | 1 | metr | 44.5
Kabel 3X150+95 mm2 NHXMH/N2XH | ELEKTRİK İŞLƏRİ | 1 | metr | 91.1
Kabel 5X4 mm2 NHXMH/N2XH | ELEKTRİK İŞLƏRİ | 1 | metr | 5.05
Kabel 5X4 mm2 H05VV-F | ELEKTRİK İŞLƏRİ | 1 | metr | 4.04
Kabel 5X10 mm2 NHXMH/N2XH | ELEKTRİK İŞLƏRİ | 1 | metr | 10.65
Kabel 5x2.5 mm2 LINCH | ELEKTRİK İŞLƏRİ | 1 | metr | 5.45
Kabel 5x2.5 mm2 H05VV-F | ELEKTRİK İŞLƏRİ | 1 | metr | 4.45
Kabel 8x1.5 mm2 NHXMH/N2XH | ELEKTRİK İŞLƏRİ | 1 | metr | 2.56
Kabel 2x2x0.80 FE180 (siqnalizasiyB407:C459a) | ELEKTRİK İŞLƏRİ | 1 | metr | 3.8
Kabel 7x1.5mm2 (siqnal kabeli) | ELEKTRİK İŞLƏRİ | 1 | metr | 3.25
Kabel 5x1.5mm2 (siqnal kabeli) | ELEKTRİK İŞLƏRİ | 1 | metr | 3.25
Nərdivan tava 200x50mm T:1.5 ( hot dip galvanized ) (birləşmə detalları ilə birgə) | ELEKTRİK İŞLƏRİ | 1 | metr | 35
Nərdivan tava 300x50mm T:1.5 ( hot dip galvanized )(birləşmə detalları ilə birgə) | ELEKTRİK İŞLƏRİ | 1 | metr | 40
Nərdivan tava 400x50mm T:1.5 ( hot dip galvanized )(birləşmə detalları ilə birgə) | ELEKTRİK İŞLƏRİ | 1 | metr | 45
M 8 TİJ | ELEKTRİK İŞLƏRİ | 1 | metr | 4.07
M 10 TİJ | ELEKTRİK İŞLƏRİ | 1 | metr | 5.78
M 12 TİJ | ELEKTRİK İŞLƏRİ | 1 | metr | 7.95
M 16 TİJ | ELEKTRİK İŞLƏRİ | 1 | metr | 11.86
50mm-200mm konsul | ELEKTRİK İŞLƏRİ | 1 | metr | 25
300mm-600mm konsul | ELEKTRİK İŞLƏRİ | 1 | metr | 45
U profil 3mm | ELEKTRİK İŞLƏRİ | 1 | metr | 9
L profil 3mm | ELEKTRİK İŞLƏRİ | 1 | metr | 14
CABEL KANAL 50X50 MM QALVANİZƏ 1.5(birləşmə detalları ilə birgə) | ELEKTRİK İŞLƏRİ | 1 | metr | 25
CABEL KANAL 50X100 MM QALVANİZƏ 1.5(birləşmə detalları ilə birgə) | ELEKTRİK İŞLƏRİ | 1 | metr | 32
CABEL KANAL 50X200 MM QALVANİZƏ 1.5(birləşmə detalları ilə birgə) | ELEKTRİK İŞLƏRİ | 1 | metr | 42
CABEL KANAL 50X300 MM QALVANİZƏ 1.5(birləşmə detalları ilə birgə) | ELEKTRİK İŞLƏRİ | 1 | metr | 52
CABEL KANAL 50X400 MM QALVANİZƏ 1mm(birləşmə detalları ilə birgə) | ELEKTRİK İŞLƏRİ | 1 | metr | 37
CABEL KANAL 50X800 MM QALVANİZƏ 1mm | ELEKTRİK İŞLƏRİ | 1 | metr | 52
CABEL KANAL 50X1000 MM QALVANİZƏ 1mm(birləşmə detalları ilə birgə) | ELEKTRİK İŞLƏRİ | 1 | metr | 72
CABEL KANAL QAPAĞI 50X50 MM QALVANİZƏ 1mm(birləşmə detalları ilə birgə) | ELEKTRİK İŞLƏRİ | 1 | metr | 22
CABEL KANAL QAPAĞI 50X100 MM QALVANİZƏ 1mm(birləşmə detalları ilə birgə) | ELEKTRİK İŞLƏRİ | 1 | metr | 25
CABEL KANAL QAPAĞI 50X200 MM QALVANİZƏ 1mm(birləşmə detalları ilə birgə) | ELEKTRİK İŞLƏRİ | 1 | metr | 37
CABEL KANAL QAPAĞI 50X300 MM QALVANİZƏ 1mm(birləşmə detalları ilə birgə) | ELEKTRİK İŞLƏRİ | 1 | metr | 42
CABEL KANAL QAPAĞI 50X400 MM QALVANİZƏ 1mm(birləşmə detalları ilə birgə) | ELEKTRİK İŞLƏRİ | 1 | metr | 47
CABEL KANAL QAPAĞI 50X800 MM QALVANİZƏ 1mm(birləşmə detalları ilə birgə) | ELEKTRİK İŞLƏRİ | 1 | metr | 59
CABEL KANAL QAPAĞI 50X1000 MM QALVANİZƏ 1mm(birləşmə detalları ilə birgə) | ELEKTRİK İŞLƏRİ | 1 | metr | 69
PVC KABEL BORUSU DN 20 (birləşmə detalları ilə birgə)(birləşmə detalları ilə birgə) | ELEKTRİK İŞLƏRİ | 1 | metr | 2
PVC KABEL BORUSU DN 25(birləşmə detalları ilə birgə)(birləşmə detalları ilə birgə) | ELEKTRİK İŞLƏRİ | 1 | metr | 2.5
Plastik kabel kanalı 100x60mm | ELEKTRİK İŞLƏRİ | 1 | metr | 12
Plastik kabel kanalı 80x40mm | ELEKTRİK İŞLƏRİ | 1 | metr | 6.89
Plastik kabel kanalı 60x40mm | ELEKTRİK İŞLƏRİ | 1 | metr | 5.21
Plastik kabel kanalı 40x40mm | ELEKTRİK İŞLƏRİ | 1 | metr | 4.9
Plastik kabel kanalı 40x25mm | ELEKTRİK İŞLƏRİ | 1 | metr | 4.46
Plastik kabel kanalı 25x25mm | ELEKTRİK İŞLƏRİ | 1 | metr | 3.55
Plastik kabel kanalı 25x16mm | ELEKTRİK İŞLƏRİ | 1 | metr | 3.16
Plastik kabel kanalı 20x16mm | ELEKTRİK İŞLƏRİ | 1 | metr | 2.84
TRANK POL 80mm | ELEKTRİK İŞLƏRİ | 1 | metr | 85
ONURĞAVARİ KABEL KANAL | ELEKTRİK İŞLƏRİ | 1 | ədəd | 9.23
DLP KANAL 50x100 | ELEKTRİK İŞLƏRİ | 1 | metr | 16.5
Q.20 SPİRAL BORU (Yanmaz və Əzilməyən) | ELEKTRİK İŞLƏRİ | 1 | metr | 0.63
Q.25 SPİRAL BORU (Yanmaz və Əzilməyən) | ELEKTRİK İŞLƏRİ | 1 | metr | 0.95
Q.32SPİRAL BORU (Yanmaz və Əzilməyən) | ELEKTRİK İŞLƏRİ | 1 | metr | 1.7
Q.50 SPİRAL BORU (Yanmaz və Əzilməyən) | ELEKTRİK İŞLƏRİ | 1 | metr | 2.75
Q.20 KANGAL BORU (Yanmaz və Əzilməyən) | ELEKTRİK İŞLƏRİ | 1 | metr | 13.8
Q.25 KANGAL BORU (Yanmaz və Əzilməyən) | ELEKTRİK İŞLƏRİ | 1 | metr | 16.8
Q.25 ÇELİK SPİRAL BORU(Yanmaz və Əzilməyə) | ELEKTRİK İŞLƏRİ | 1 | metr | 6.15
Q.32 ÇELİK SPİRAL BORU(Yanmaz və Əzilməyə) | ELEKTRİK İŞLƏRİ | 1 | metr | 6.8
Q.40 ÇELİK SPİRAL BORU(Yanmaz və Əzilməyə) | ELEKTRİK İŞLƏRİ | 1 | metr | 9.7
Q.50 ÇELİK SPİRAL BORU(Yanmaz və Əzilməyə) | ELEKTRİK İŞLƏRİ | 1 | metr | 16.5
KABEL KANALI TOPRAKLAMASI 1X6 H07Z | ELEKTRİK İŞLƏRİ | 1 | metr | 1.8
ELEKTRİK OTAĞI TOPRAKLAMA ŞERIDI 30X3 ve AKSESUARLAR | ELEKTRİK İŞLƏRİ | 1 | metr | 6.2
EŞ POTANSİYEL BARA ( çölden gelen topraklama kabelı ile birlişme ) | ELEKTRİK İŞLƏRİ | 1 | ədəd | 21.5
MEKANİK EKİPMANLARIN GÖVDE TOPRAKLANMASI 1X10 H07Z | ELEKTRİK İŞLƏRİ | 1 | metr | 3.1
HDMİ PRİZ | ELEKTRİK İŞLƏRİ | 1 | ədəd | 87.8
HDMİ KABEL | ELEKTRİK İŞLƏRİ | 1 | metr | 6
Cat6 SFTP 23 awg LSZH kabel | ELEKTRİK İŞLƏRİ | 1 | metr | 3
Zəif axın xəttlərinin test olunması (Patch panel və Rozetkalar) | ELEKTRİK İŞLƏRİ | 1 | set | 100
42U RACK KABİNET 19'' (fan+termostat+karkas sistemi) | ELEKTRİK İŞLƏRİ | 1 | ədəd | 1300
36U RACK KABİNET 19'' (fan+termostat+karkas sistemi) | ELEKTRİK İŞLƏRİ | 1 | ədəd | 1105
22U RACK KABİNET 19'' (fan+termostat+karkas sistemi) | ELEKTRİK İŞLƏRİ | 1 | ədəd | 790
12U RACK KABİNET 19'' (fan+termostat+karkas sistemi) | ELEKTRİK İŞLƏRİ | 1 | ədəd | 300
FİBER OPTİK PATCH PANEL 12 port LC 24 core (LC,SC,FC) | ELEKTRİK İŞLƏRİ | 1 | ədəd | 65
VERTICAL CABLE TRAY FOR RACK (1 set-2 ea.) | ELEKTRİK İŞLƏRİ | 1 | ədəd | 75
VERTİCAL ORGANIZER | ELEKTRİK İŞLƏRİ | 1 | ədəd | 130
HORIZONTAL ORGANIZER | ELEKTRİK İŞLƏRİ | 1 | ədəd | 130
EQUİPMENT SHELF FOR RACK | ELEKTRİK İŞLƏRİ | 1 | ədəd | 145.5
LIGHTING PANEL 1 U | ELEKTRİK İŞLƏRİ | 1 | ədəd | 119
6a SOCKETt SCHUKO PDU 19" 1U (4000 W / 250 V AC / 6(1X16 A)) | ELEKTRİK İŞLƏRİ | 1 | ədəd | 55
GROUNDING KIT FOR RACK KABIN | ELEKTRİK İŞLƏRİ | 1 | set | 16
24 PORT PATCH PANEL F/UTP | ELEKTRİK İŞLƏRİ | 1 | ədəd | 110.15
CAT 6 F/UTP PATCH CORD 2 M LSZH | ELEKTRİK İŞLƏRİ | 1 | ədəd | 16.7
SM (9/125 µm) LC-LC duplex UPC 2m | ELEKTRİK İŞLƏRİ | 1 | ədəd | 6.5
FIBER OPTIC CABLE 12-24(Single, mode) CORE LC,SC,FC | ELEKTRİK İŞLƏRİ | 1 | ədəd | 0.8
FIBER OPTIC CABLE 12-24(Multi, mode) CORE LC,SC,FC | ELEKTRİK İŞLƏRİ | 1 | ədəd | 1.1
PATCH CORD - 1 m | ELEKTRİK İŞLƏRİ | 1 | ədəd | 5.31
PDU ( 9 yuvalı ) FOR RACK | ELEKTRİK İŞLƏRİ | 1 | ədəd | 54.3
TİE RUPS 25-40 | ELEKTRİK İŞLƏRİ | 1 | set | 9.5
KRONA TİPLİ BATAREYA 9V | ELEKTRİK İŞLƏRİ | 1 | ədəd | 7
C-9200 STACK KİT | ELEKTRİK İŞLƏRİ | 1 | ədəd | 550
CİSCO STACK - T4 -1 m | ELEKTRİK İŞLƏRİ | 1 | ədəd | 140
3 FAZLI DARAQ 100 A | ELEKTRİK İŞLƏRİ | 1 | metr | 50
AVTOMAT DARAĞI N1 | ELEKTRİK İŞLƏRİ | 1 | ədəd | 12
AVTOMAT DARAĞI N2 | ELEKTRİK İŞLƏRİ | 1 | ədəd | 14
AVTOMAT DARAĞI N3 | ELEKTRİK İŞLƏRİ | 1 | ədəd | 16
NOL KLEMMA №12 | ELEKTRİK İŞLƏRİ | 1 | ədəd | 1.85
KABEL SONLUQ 240-lik (mis) | ELEKTRİK İŞLƏRİ | 1 | ədəd | 30
KABEL SONLUQ 185-lik (mis) | ELEKTRİK İŞLƏRİ | 1 | ədəd | 22
KABEL SONLUQ 150-lik (mis) | ELEKTRİK İŞLƏRİ | 1 | ədəd | 17
KABEL SONLUQ 120-lik (mis) | ELEKTRİK İŞLƏRİ | 1 | ədəd | 14
KABEL SONLUQ 95-lik (mis) | ELEKTRİK İŞLƏRİ | 1 | ədəd | 11
KABEL SONLUQ 70-lik (mis) | ELEKTRİK İŞLƏRİ | 1 | ədəd | 8.5
KABEL SONLUQ 50-lik (mis) | ELEKTRİK İŞLƏRİ | 1 | ədəd | 7.5
KABEL SONLUQ 35-lik (mis) | ELEKTRİK İŞLƏRİ | 1 | ədəd | 6.5
KABEL SONLUQ 25-lik (mis) | ELEKTRİK İŞLƏRİ | 1 | ədəd | 5.5
KABEL SONLUQ 16-lik (mis) | ELEKTRİK İŞLƏRİ | 1 | ədəd | 4
KABEL SONLUQ 10-luk (mis) | ELEKTRİK İŞLƏRİ | 1 | ədəd | 3
KABEL SONLUQ 6-lik (mis) | ELEKTRİK İŞLƏRİ | 1 | ədəd | 2.8
KABEL SONLUQ 4-lük (mis) | ELEKTRİK İŞLƏRİ | 1 | ədəd | 1.3
KABEL SONLUQ 2.5-lik (mis) | ELEKTRİK İŞLƏRİ | 1 | ədəd | 1
MİS UCLUQ (6-lıq haça) | ELEKTRİK İŞLƏRİ | 1 | ədəd | 7.5
SONLANMA QAPAĞI | ELEKTRİK İŞLƏRİ | 1 | ədəd | 61
İZOLYATOR SM 40 | ELEKTRİK İŞLƏRİ | 1 | ədəd | 5
ALİMİNİUM ŞİN 60/6 | ELEKTRİK İŞLƏRİ | 1 | metr | 15
Torpaqlanma sisteminin qurulması (Lisenziyalı təşkilat tərəfindən test olunması, sınaq protokollarının hazırlanması) | ELEKTRİK İŞLƏRİ | 1 | set | 500
MİS ÇUBUQ (16-22mm, 1.5 metrlik) | ELEKTRİK İŞLƏRİ | 1 | ədəd | 40
MİS ÇUBUQ BAĞLANTILARI | ELEKTRİK İŞLƏRİ | 1 | dəst | 30
EXIT (3 saat gözləmə rejimi) | ELEKTRİK İŞLƏRİ | 1 | ədəd | 60
TEST OLUNMA | ELEKTRİK İŞLƏRİ | 1 | set | 100
ETİKETLƏNMƏ (Faz,Nol,Torpaq,Rozetka və İşıqlanma) | ELEKTRİK İŞLƏRİ | 1 | set | 100
KLEMMA №1 | ELEKTRİK İŞLƏRİ | 1 | ədəd | 10
KLEMMA №2 | ELEKTRİK İŞLƏRİ | 1 | ədəd | 15
KLEMMA №3 | ELEKTRİK İŞLƏRİ | 1 | ədəd | 25
WAGO №3 | ELEKTRİK İŞLƏRİ | 1 | ədəd | 5
WAGO №4 | ELEKTRİK İŞLƏRİ | 1 | ədəd | 8
WAGO №6 | ELEKTRİK İŞLƏRİ | 1 | ədəd | 12
BUAT 10x10x6 | ELEKTRİK İŞLƏRİ | 1 | ədəd | 8.5
TERMO İZOLYASİYA D 6 mm | ELEKTRİK İŞLƏRİ | 1 | ədəd | 12
TERMO İZOLYASİYA D 10 mm | ELEKTRİK İŞLƏRİ | 1 | ədəd | 16
TERMO İZOLYASİYA D 16 mm | ELEKTRİK İŞLƏRİ | 1 | ədəd | 19
TERMO İZOLYASİYA D 25 mm | ELEKTRİK İŞLƏRİ | 1 | ədəd | 27
1 FAZALI SAYĞAC | ELEKTRİK İŞLƏRİ | 1 | ədəd | 100
3 FAZALI SAYĞAC | ELEKTRİK İŞLƏRİ | 1 | ədəd | 160
3 FAZALI SAYĞAC (CƏRƏYAN TRANSFORMATORLU) | ELEKTRİK İŞLƏRİ | 1 | ədəd | 300
FAZ QORUMMA 170-250 | ELEKTRİK İŞLƏRİ | 1 | ədəd | 60
FAZ QORUMMA 380-450 | ELEKTRİK İŞLƏRİ | 1 | ədəd | 95
SAYĞACIN MONTAJI (CƏRƏYAN TRANSFORMATORU İLƏ) | ELEKTRİK İŞLƏRİ | 1 | ədəd | 50
SAYĞACIN DEMONTAJI | ELEKTRİK İŞLƏRİ | 1 | ədəd | 50
MONİTOR KRANŞTEYNLƏRİN MONTAJI | ELEKTRİK İŞLƏRİ | 1 | ədəd | 5
Elektrik sistemində yaranmış qısaqapanmanın səbəbinin aradan qaldırılması | ELEKTRİK İŞLƏRİ | 1 | dəst | 10
Elektrik naqillərinin səliqəyə salınması | ELEKTRİK İŞLƏRİ | 1 | metr | 1
Generatorun montajı (20-40 kvt) | ELEKTRİK İŞLƏRİ | 1 | ədəd | 20
Generatorun montajı (40-100 kvt) | ELEKTRİK İŞLƏRİ | 1 | ədəd | 30
Generatorun montajı (100-200 kvt) | ELEKTRİK İŞLƏRİ | 1 | ədəd | 40
Spotların və işıqlanma çərçivələrinin demontajı | ELEKTRİK İŞLƏRİ | 1 | ədəd | 5
Spot 18 wat -3000 k (4 m yüksəkliyədək) | ELEKTRİK İŞLƏRİ | 1 | ədəd | 55
Spot 24 wat -4000 k (4 m yüksəkliyədək) | ELEKTRİK İŞLƏRİ | 1 | ədəd | 65
Spot 18 wat -3000 k (4 m yüksəkliyədə yuxarı) | ELEKTRİK İŞLƏRİ | 1 | ədəd | 60
Spot 24 wat -4000 k (4 m yüksəkliyədə yuxarı) | ELEKTRİK İŞLƏRİ | 1 | ədəd | 70
Cat6 SFTP 24 FTP kabel | ELEKTRİK İŞLƏRİ | 1 | metr | 1.55
İşə salma açar köməkçisi | ELEKTRİK İŞLƏRİ | 1 | ədəd | 70
İşə salma acari 1-0-2 | ELEKTRİK İŞLƏRİ | 1 | ədəd | 130
Köməkçi kontakt 1no+1noc (20-4000A) | ELEKTRİK İŞLƏRİ | 1 | ədəd | 85
Köməkçi kontakt 2no+2noc (20-4000A) | ELEKTRİK İŞLƏRİ | 1 | ədəd | 180
Bağlayıcı və bərkidici elementlər (bolt,qayka,şurup,propka) | ELEKTRİK İŞLƏRİ | 1 | set | 10
Montaj aksesuarları (Zajim, İzolent) | ELEKTRİK İŞLƏRİ | 1 | set | 3
Dekorotiv havalandırma fanı Ø 150(səssiz) | HAVALANDIRMA VƏ FANKOİL SİSTEMİ | 1 | ədəd | 53
Havalandırma fanı 300 m³/saat, 20 pa | HAVALANDIRMA VƏ FANKOİL SİSTEMİ | 1 | ədəd | 71
Havalandırma fanı 500 m³/saat, 50 pa | HAVALANDIRMA VƏ FANKOİL SİSTEMİ | 1 | ədəd | 105
Havalandırma fanı 870 m³/saat, 50 pa | HAVALANDIRMA VƏ FANKOİL SİSTEMİ | 1 | ədəd | 149
Havalandırma fanı 1100 m³/saat, 500 pa | HAVALANDIRMA VƏ FANKOİL SİSTEMİ | 1 | ədəd | 183
Havalandırma fanı 1500 m³/saat, 150 pa | HAVALANDIRMA VƏ FANKOİL SİSTEMİ | 1 | ədəd | 227
Havalandırma fanı 1500 m³/saat, 500 pa | HAVALANDIRMA VƏ FANKOİL SİSTEMİ | 1 | ədəd | 255
Havalandırma fanı 1900 m³/saat, 100 pa | HAVALANDIRMA VƏ FANKOİL SİSTEMİ | 1 | ədəd | 285
Kanal tipli fan 2000 m³/saat, 100 pa | HAVALANDIRMA VƏ FANKOİL SİSTEMİ | 1 | ədəd | 565
Kanal tipli fan 2500 m³/saat, 100 pa | HAVALANDIRMA VƏ FANKOİL SİSTEMİ | 1 | ədəd | 670
Kanal tipli fan 3000 m³/saat, 100 pa | HAVALANDIRMA VƏ FANKOİL SİSTEMİ | 1 | ədəd | 691
Kanal tipli fan 3500 m³/saat, 100 pa | HAVALANDIRMA VƏ FANKOİL SİSTEMİ | 1 | ədəd | 845
Kanal tipli fan 3500 m³/saat, 100 pa(70x80x40) | HAVALANDIRMA VƏ FANKOİL SİSTEMİ | 1 | ədəd | 1150
Hücrəli havalandırma fanı 3000 m³/saat, 500 pa | HAVALANDIRMA VƏ FANKOİL SİSTEMİ | 1 | ədəd | 6620
Hücrəli havalandırma fanı 4000 m³/saat, 550 pa | HAVALANDIRMA VƏ FANKOİL SİSTEMİ | 1 | ədəd | 7830
Hücrəli havalandırma fanı 5000 m³/saat, 550 pa | HAVALANDIRMA VƏ FANKOİL SİSTEMİ | 1 | ədəd | 9400
Havalandırma fanlarının demontajı(500-2500 m³) | HAVALANDIRMA VƏ FANKOİL SİSTEMİ | 1 | ədəd | 500
Rekuperator L-1000 m3/saat, 200 pa (isitme / soyutma) | HAVALANDIRMA VƏ FANKOİL SİSTEMİ | 1 | ədəd | 3760
Rekuperator L-1500 m3/saat, 300 pa (isitme / soyutma) | HAVALANDIRMA VƏ FANKOİL SİSTEMİ | 1 | ədəd | 8840
Rekuperator L-2000 m3/saat, 350 pa (isitme / soyutma) | HAVALANDIRMA VƏ FANKOİL SİSTEMİ | 1 | ədəd | 10750
Rekuperator L-3000 m3/saat, 350 pa (isitme / soyutma) | HAVALANDIRMA VƏ FANKOİL SİSTEMİ | 1 | ədəd | 12250
Rekapuratorun demontajı | HAVALANDIRMA VƏ FANKOİL SİSTEMİ | 1 | ədəd | 500
AHU -hava vurucu L-2200 m3/saat, 150 pa (bütün aksesuarları ilə birgə) | HAVALANDIRMA VƏ FANKOİL SİSTEMİ | 1 | ədəd | 11000
AHU- hava vurucu L-4800 m3/saat, 200 pa (bütün aksesuarları ilə birgə) | HAVALANDIRMA VƏ FANKOİL SİSTEMİ | 1 | ədəd | 16200
AHU- hava vurucu L-6600 m3/saat, 300 pa (bütün aksesuarları ilə birgə) | HAVALANDIRMA VƏ FANKOİL SİSTEMİ | 1 | ədəd | 21600
AİR HANDLİNG UNİT (AHU) L-16000 m3/saat, 700 pa (bütün aksesuarları ilə birgə) | HAVALANDIRMA VƏ FANKOİL SİSTEMİ | 1 | ədəd | 27500
Elektrik isidici kalorifel 7 kvt | HAVALANDIRMA VƏ FANKOİL SİSTEMİ | 1 | ədəd | 350
Elektrik isidici kalorifel 12 kvt | HAVALANDIRMA VƏ FANKOİL SİSTEMİ | 1 | ədəd | 600
Elektrik isidici kalorifel 24 kvt | HAVALANDIRMA VƏ FANKOİL SİSTEMİ | 1 | ədəd | 800
Elektrik isidicili hava pərdəsi (2metr) | HAVALANDIRMA VƏ FANKOİL SİSTEMİ | 1 | ədəd | 4396
Su ilə işləyən isidici (kalorefer) 400*200 | HAVALANDIRMA VƏ FANKOİL SİSTEMİ | 1 | ədəd | 1690
Fancoil tavan tipli 2.5 kw (2 borulu) | HAVALANDIRMA VƏ FANKOİL SİSTEMİ | 1 | ədəd | 522
Fancoil tavan tipli 3.5 kw (2 borulu) | HAVALANDIRMA VƏ FANKOİL SİSTEMİ | 1 | ədəd | 550
Fancoil tavan tipli 4.5 kw (2 borulu) | HAVALANDIRMA VƏ FANKOİL SİSTEMİ | 1 | ədəd | 670
Fancoil kaset tipli 4.5 kw (2 borulu) | HAVALANDIRMA VƏ FANKOİL SİSTEMİ | 1 | ədəd | 800
Fancoil kaset tipli 4.5 kw (2 borulu) | HAVALANDIRMA VƏ FANKOİL SİSTEMİ | 1 | ədəd | 800
Fancoil tavan tipli 5.0 kw (2 borulu) | HAVALANDIRMA VƏ FANKOİL SİSTEMİ | 1 | ədəd | 710
Fancoil tavan tipli 6.5 kw (2 borulu) | HAVALANDIRMA VƏ FANKOİL SİSTEMİ | 1 | ədəd | 742
Fancoil tavan tipli 8.0 kw (2 borulu) | HAVALANDIRMA VƏ FANKOİL SİSTEMİ | 1 | ədəd | 931
Fancoil tavan tipli 10.0 kw (2 borulu) | HAVALANDIRMA VƏ FANKOİL SİSTEMİ | 1 | ədəd | 1062
Fancoil döşəmə tipli 2.5 kw (2 borulu) | HAVALANDIRMA VƏ FANKOİL SİSTEMİ | 1 | ədəd | 700
Fancoil döşəmə tipli 3.5 kw (2 borulu) | HAVALANDIRMA VƏ FANKOİL SİSTEMİ | 1 | ədəd | 720
Fancoil döşəmə tipli4.5 kw (2 borulu) | HAVALANDIRMA VƏ FANKOİL SİSTEMİ | 1 | ədəd | 780
Fancoil döşəmə tipli 5.0 kw (2 borulu) | HAVALANDIRMA VƏ FANKOİL SİSTEMİ | 1 | ədəd | 820
Fancoil döşəmə tipli 6.5 kw (2 borulu) | HAVALANDIRMA VƏ FANKOİL SİSTEMİ | 1 | ədəd | 870
Fancoil döşəmə tipli 8.0 kw (2 borulu) | HAVALANDIRMA VƏ FANKOİL SİSTEMİ | 1 | ədəd | 995
Fancoil döşəmə tipli 10.0 kw (2 borulu) | HAVALANDIRMA VƏ FANKOİL SİSTEMİ | 1 | ədəd | 1100
Fancoil qutusu (13mm kauçuk izolyasiya) | HAVALANDIRMA VƏ FANKOİL SİSTEMİ | 1 | ədəd | 20
Fankoillərin demontajı (aksesuarları daxil) | HAVALANDIRMA VƏ FANKOİL SİSTEMİ | 1 | ədəd | 200
Fankoilin filterlərinin yenilənməsi | HAVALANDIRMA VƏ FANKOİL SİSTEMİ | 1 | ədəd | 150
Fankoil elastik borusu izoliyasiyalı 20 sm | HAVALANDIRMA VƏ FANKOİL SİSTEMİ | 1 | ədəd | 6
Fankoil elastik borusu izoliyasiyalı 30 sm | HAVALANDIRMA VƏ FANKOİL SİSTEMİ | 1 | ədəd | 7
Fankoil elastik borusu izoliyasiyalı 40 sm | HAVALANDIRMA VƏ FANKOİL SİSTEMİ | 1 | ədəd | 8
Fankoilin filterlərinin təmizlənməsi | HAVALANDIRMA VƏ FANKOİL SİSTEMİ | 1 | ədəd | 100
Havalandırma mənfəzi Anemostad Ø 100 | HAVALANDIRMA VƏ FANKOİL SİSTEMİ | 1 | ədəd | 10.1
Havalandırma mənfəzi Anemostad Ø 125 | HAVALANDIRMA VƏ FANKOİL SİSTEMİ | 1 | ədəd | 11.5
Havalandırma mənfəzi Anemostad Ø 150 | HAVALANDIRMA VƏ FANKOİL SİSTEMİ | 1 | ədəd | 13.5
Havalandırma mənfəzi LM:300x120 mm ( qutusu ilə biryerdə )(İzoliyasiyalı) | HAVALANDIRMA VƏ FANKOİL SİSTEMİ | 1 | ədəd | 235
Havalandırma mənfəzi LM:300x150 mm ( qutusu ilə biryerdə )(İzoliyasiyalı) | HAVALANDIRMA VƏ FANKOİL SİSTEMİ | 1 | ədəd | 285
Havalandırma mənfəzi LM:400x150 mm ( qutusu ilə biryerdə )(İzoliyasiyalı) | HAVALANDIRMA VƏ FANKOİL SİSTEMİ | 1 | ədəd | 335
Havalandırma mənfəzi LM:500x150 mm ( qutusu ilə biryerdə )(İzoliyasiyalı) | HAVALANDIRMA VƏ FANKOİL SİSTEMİ | 1 | ədəd | 385
Hava barmaqlıqlarının demontaj edilərək yuyulub yerinə montaj edilməsi | HAVALANDIRMA VƏ FANKOİL SİSTEMİ | 1 | ədəd | 80
Mənfəz cüt sıra 150*150 | HAVALANDIRMA VƏ FANKOİL SİSTEMİ | 1 | ədəd | 235
Mənfəz cüt sıra 150*200 | HAVALANDIRMA VƏ FANKOİL SİSTEMİ | 1 | ədəd | 285
Mənfəz cüt sıra 200*200 | HAVALANDIRMA VƏ FANKOİL SİSTEMİ | 1 | ədəd | 335
Mənfəz cüt sıra 250*250 | HAVALANDIRMA VƏ FANKOİL SİSTEMİ | 1 | ədəd | 385
Mənfəz cüt sıra 350*200 | HAVALANDIRMA VƏ FANKOİL SİSTEMİ | 1 | ədəd | 435
Mənfəz cüt sıra 350*350 | HAVALANDIRMA VƏ FANKOİL SİSTEMİ | 1 | ədəd | 535
Mənfəz cüt sıra 350*400 | HAVALANDIRMA VƏ FANKOİL SİSTEMİ | 1 | ədəd | 635
Mənfəz damperli 150*150 | HAVALANDIRMA VƏ FANKOİL SİSTEMİ | 1 | ədəd | 235
Mənfəz damperli 150*200 | HAVALANDIRMA VƏ FANKOİL SİSTEMİ | 1 | ədəd | 285
Mənfəz damperli 200*200 | HAVALANDIRMA VƏ FANKOİL SİSTEMİ | 1 | ədəd | 335
Mənfəz damperli 250*250 | HAVALANDIRMA VƏ FANKOİL SİSTEMİ | 1 | ədəd | 385
Mənfəz damperli 350*200 | HAVALANDIRMA VƏ FANKOİL SİSTEMİ | 1 | ədəd | 435
Mənfəz damperli 350*350 | HAVALANDIRMA VƏ FANKOİL SİSTEMİ | 1 | ədəd | 535
Mənfəz damperli 350*400 | HAVALANDIRMA VƏ FANKOİL SİSTEMİ | 1 | ədəd | 635
Mənfəz difizor 250*250 | HAVALANDIRMA VƏ FANKOİL SİSTEMİ | 1 | ədəd | 11.6
Mənfəz difizor 300*300 | HAVALANDIRMA VƏ FANKOİL SİSTEMİ | 1 | ədəd | 13.6
Mənfəz difizor 350*350 | HAVALANDIRMA VƏ FANKOİL SİSTEMİ | 1 | ədəd | 18.6
Mənfəz difizor 400*400 | HAVALANDIRMA VƏ FANKOİL SİSTEMİ | 1 | ədəd | 20.6
Mənfəz difizor 500*500 | HAVALANDIRMA VƏ FANKOİL SİSTEMİ | 1 | ədəd | 24.5
Mənfəz difizor 600*600 | HAVALANDIRMA VƏ FANKOİL SİSTEMİ | 1 | ədəd | 33.4
Mənfəz qutusu | HAVALANDIRMA VƏ FANKOİL SİSTEMİ | 1 | ədəd | 22
Mənfəz qutusu izoliyasiyalı | HAVALANDIRMA VƏ FANKOİL SİSTEMİ | 1 | ədəd | 27.1
Panjur 200*200 | HAVALANDIRMA VƏ FANKOİL SİSTEMİ | 1 | ədəd | 72
Panjur 300*300 | HAVALANDIRMA VƏ FANKOİL SİSTEMİ | 1 | ədəd | 147
Panjur 400*400 | HAVALANDIRMA VƏ FANKOİL SİSTEMİ | 1 | ədəd | 252
Panjur Ø 100 | HAVALANDIRMA VƏ FANKOİL SİSTEMİ | 1 | ədəd | 162
Panjur Ø 125 | HAVALANDIRMA VƏ FANKOİL SİSTEMİ | 1 | ədəd | 199.5
Panjur Ø 150 | HAVALANDIRMA VƏ FANKOİL SİSTEMİ | 1 | ədəd | 237
Böyük sahələr üçün panjur | HAVALANDIRMA VƏ FANKOİL SİSTEMİ | 1 | m² | 312
Müdaxilə qapağl 400*400 | HAVALANDIRMA VƏ FANKOİL SİSTEMİ | 1 | ədəd | 61
Müdaxilə qapağl 500*500 | HAVALANDIRMA VƏ FANKOİL SİSTEMİ | 1 | ədəd | 77.5
Müdaxilə qapağl 600*600 | HAVALANDIRMA VƏ FANKOİL SİSTEMİ | 1 | ədəd | 99
Hava damperi 150x150 | HAVALANDIRMA VƏ FANKOİL SİSTEMİ | 1 | ədəd | 40
Hava damperi 200x200 | HAVALANDIRMA VƏ FANKOİL SİSTEMİ | 1 | ədəd | 55
Hava damperi 250x250 | HAVALANDIRMA VƏ FANKOİL SİSTEMİ | 1 | ədəd | 65
Hava damperi 300x300 | HAVALANDIRMA VƏ FANKOİL SİSTEMİ | 1 | ədəd | 80
Hava damperi 350x350 | HAVALANDIRMA VƏ FANKOİL SİSTEMİ | 1 | ədəd | 90
Hava damperi 400x400 | HAVALANDIRMA VƏ FANKOİL SİSTEMİ | 1 | ədəd | 105
Hava damperi 450x450 | HAVALANDIRMA VƏ FANKOİL SİSTEMİ | 1 | ədəd | 115
Hava damperi 500x500 | HAVALANDIRMA VƏ FANKOİL SİSTEMİ | 1 | ədəd | 130
Hava damperi Ø 100 | HAVALANDIRMA VƏ FANKOİL SİSTEMİ | 1 | ədəd | 17
Hava damperi Ø 150 | HAVALANDIRMA VƏ FANKOİL SİSTEMİ | 1 | ədəd | 23
Hava damperi Ø 200 | HAVALANDIRMA VƏ FANKOİL SİSTEMİ | 1 | ədəd | 29
Hava damperi Ø 250 | HAVALANDIRMA VƏ FANKOİL SİSTEMİ | 1 | ədəd | 40
Hava damperi Ø 300 | HAVALANDIRMA VƏ FANKOİL SİSTEMİ | 1 | ədəd | 46
Hava damperi Ø 350 | HAVALANDIRMA VƏ FANKOİL SİSTEMİ | 1 | ədəd | 52
3 Slotlu Diffüzor - 500 mm (qutusu ilə birlikdə) | HAVALANDIRMA VƏ FANKOİL SİSTEMİ | 1 | ədəd | 55
3 Slotlu Diffüzor - 1000 mm (qutusu ilə birlikdə) | HAVALANDIRMA VƏ FANKOİL SİSTEMİ | 1 | ədəd | 64.6
3 Slotlu Diffüzor - 2000 mm (qutusu ilə birlikdə) | HAVALANDIRMA VƏ FANKOİL SİSTEMİ | 1 | ədəd | 113
2 Slotlu Diffüzor - 500 mm (qutusu ilə birlikdə) | HAVALANDIRMA VƏ FANKOİL SİSTEMİ | 1 | ədəd | 37.5
2 Slotlu Diffüzor - 1000 mm (qutusu ilə birlikdə) | HAVALANDIRMA VƏ FANKOİL SİSTEMİ | 1 | ədəd | 46.4
2 Slotlu Diffüzor - 2000 mm (qutusu ilə birlikdə) | HAVALANDIRMA VƏ FANKOİL SİSTEMİ | 1 | ədəd | 85
Havalandırma kanalı ( sinklənmiş polad ) Qalınliq t=0.50 mm | HAVALANDIRMA VƏ FANKOİL SİSTEMİ | 1 | m² | 55
Havalandırma kanalı ( sinklənmiş polad ) Qalınliq t=0.70 mm | HAVALANDIRMA VƏ FANKOİL SİSTEMİ | 1 | m² | 60
Havalandırma kanalı ( sinklənmiş polad ) Qalınliq t=100 mm | HAVALANDIRMA VƏ FANKOİL SİSTEMİ | 1 | m² | 77
Havalandırma kanalı Ø 100-200 boyalı 0,5mm (yuvarlaq) | HAVALANDIRMA VƏ FANKOİL SİSTEMİ | 1 | m² | 19.9
Havalandırma kanalı Ø 100-200 boyalı 0,5mm (yuvarlaq)(13mm kauçuk izolyasiya) | HAVALANDIRMA VƏ FANKOİL SİSTEMİ | 1 | m² | 30
Havalandırma kanalı Ø 200-300 0,7mm boyalı (yuvarlaq)(13mm kauçuk izolyasiya) | HAVALANDIRMA VƏ FANKOİL SİSTEMİ | 1 | m² | 45
Havalandırma kanalı Ø 200-300 0,7mm boyalı (yuvarlaq) | HAVALANDIRMA VƏ FANKOİL SİSTEMİ | 1 | m² | 54
Havalandırma kanalı Ø 300-500 boyalı 1 mm (yuvarlaq) | HAVALANDIRMA VƏ FANKOİL SİSTEMİ | 1 | m² | 70
Havalandırma kanalı Ø 300-500 boyalı 1 mm (yuvarlaq)(13mm kauçuk izolyasiya) | HAVALANDIRMA VƏ FANKOİL SİSTEMİ | 1 | m² | 90
Havalandırma kanalının Dirsəki | HAVALANDIRMA VƏ FANKOİL SİSTEMİ | 1 | ədəd | 60
Havalandırma kanalının Keçidi | HAVALANDIRMA VƏ FANKOİL SİSTEMİ | 1 | ədəd | 40
Havalandırma kanalının TEESİ | HAVALANDIRMA VƏ FANKOİL SİSTEMİ | 1 | ədəd | 400
Kauçuk izolyasiya 19 mm (özüyapışan) | HAVALANDIRMA VƏ FANKOİL SİSTEMİ | 1 | m² | 4
Kauçuk izolyasiya 13 mm (özüyapışan) | HAVALANDIRMA VƏ FANKOİL SİSTEMİ | 1 | m² | 3.5
PVX hava kanalı (plastik) | HAVALANDIRMA VƏ FANKOİL SİSTEMİ | 1 | metr | 80
PVX hava kanal fitinqləri (plastik) | HAVALANDIRMA VƏ FANKOİL SİSTEMİ | 1 | dəst | 30
Hava kanallarının demontajı | HAVALANDIRMA VƏ FANKOİL SİSTEMİ | 1 | m² | 30
Elastrik hava kəməri izoliyasiyalı 125 | HAVALANDIRMA VƏ FANKOİL SİSTEMİ | 1 | metr | 40
Elastrik hava kəməri izoliyasiyalı 150 | HAVALANDIRMA VƏ FANKOİL SİSTEMİ | 1 | metr | 42
Elastrik hava kəməri izoliyasiyalı 200 | HAVALANDIRMA VƏ FANKOİL SİSTEMİ | 1 | metr | 58
Elastrik hava kəməri izoliyasiyalı 250 | HAVALANDIRMA VƏ FANKOİL SİSTEMİ | 1 | metr | 70
Elastrik hava kəməri izoliyasiyalı 300 | HAVALANDIRMA VƏ FANKOİL SİSTEMİ | 1 | metr | 81
Elastrik hava kəməri izoliyasiyasız 125 | HAVALANDIRMA VƏ FANKOİL SİSTEMİ | 1 | metr | 36
Elastrik hava kəməri izoliyasiyasız 150 | HAVALANDIRMA VƏ FANKOİL SİSTEMİ | 1 | metr | 42
Elastrik hava kəməri izoliyasiyasız 200 | HAVALANDIRMA VƏ FANKOİL SİSTEMİ | 1 | metr | 58
Elastrik hava kəməri izoliyasiyasız 250 | HAVALANDIRMA VƏ FANKOİL SİSTEMİ | 1 | metr | 70
Elastrik hava kəməri izoliyasiyasız 300 | HAVALANDIRMA VƏ FANKOİL SİSTEMİ | 1 | metr | 81
AHU filterlərinin yenilənməsi | HAVALANDIRMA VƏ FANKOİL SİSTEMİ | 1 | ədəd | 150
AHU remenlərinin yenilənməsi | HAVALANDIRMA VƏ FANKOİL SİSTEMİ | 1 | ədəd | 200
AHU nun təmiri | HAVALANDIRMA VƏ FANKOİL SİSTEMİ | 1 | ədəd | 200
Havalandırma konsulu | HAVALANDIRMA VƏ FANKOİL SİSTEMİ | 1 | metr | 205
AHU kit və birləşmə | HAVALANDIRMA VƏ FANKOİL SİSTEMİ | 1 | ədəd | 300
VRV Kaset tipli daxili blok 2,2 kvt | VRV SİSTEMİ | 1 | ədəd | 2290
VRV Kaset tipli daxili blok 2,8 kvt | VRV SİSTEMİ | 1 | ədəd | 2870
VRV Kaset tipli daxili blok 3,6 kvt | VRV SİSTEMİ | 1 | ədəd | 4710
VRV Kaset tipli daxili blok 4,5 kvt | VRV SİSTEMİ | 1 | ədəd | 5105
VRV Kaset tipli daxili blok 5,6 kvt | VRV SİSTEMİ | 1 | ədəd | 4275
VRV Kaset tipli daxili blok 7,1 kvt | VRV SİSTEMİ | 1 | ədəd | 4630
VRV Kaset tipli daxili blok 9 kvt | VRV SİSTEMİ | 1 | ədəd | 5595
VRV Kaset tipli daxili blok 11 kvt | VRV SİSTEMİ | 1 | ədəd | 5980
VRV Kaset tipli daxili blok 14 kvt | VRV SİSTEMİ | 1 | ədəd | 6500
VRV Kanal tipli daxili blok 2,2 kvt | VRV SİSTEMİ | 1 | ədəd | 2290
VRV Kanal tipli daxili blok 2,8 kvt | VRV SİSTEMİ | 1 | ədəd | 2870
VRV Kanal tipli daxili blok 3,6 kvt | VRV SİSTEMİ | 1 | ədəd | 4710
VRV Kanal tipli daxili blok 4,5 kvt | VRV SİSTEMİ | 1 | ədəd | 5105
VRV Kanal tipli daxili blok 5,6 kvt | VRV SİSTEMİ | 1 | ədəd | 4275
VRV Kanal tipli daxili blok 7,1 kvt | VRV SİSTEMİ | 1 | ədəd | 4630
VRV Kanal tipli daxili blok 9 kvt | VRV SİSTEMİ | 1 | ədəd | 5595
VRV Kanal tipli daxili blok 10.1 kvt | VRV SİSTEMİ | 1 | ədəd | 5790
VRV Kanal tipli daxili blok 11 kvt | VRV SİSTEMİ | 1 | ədəd | 5980
VRV Kanal tipli daxili blok 14 kvt | VRV SİSTEMİ | 1 | ədəd | 6500
VRV Divar tipli daxili blok 2,2 kvt | VRV SİSTEMİ | 1 | ədəd | 1800
VRV Divar tipli daxili blok 2,8 kvt | VRV SİSTEMİ | 1 | ədəd | 2340
VRV Divar tipli daxili blok 3,6 kvt | VRV SİSTEMİ | 1 | ədəd | 2480
VRV Divar tipli daxili blok 4,5 kvt | VRV SİSTEMİ | 1 | ədəd | 3690
VRV Divar tipli daxili blok 5,6 kvt | VRV SİSTEMİ | 1 | ədəd | 3190
VRV Divar tipli daxili blok 7,1 kvt | VRV SİSTEMİ | 1 | ədəd | 3505
VRV Divar tipli daxili blok 9 kvt | VRV SİSTEMİ | 1 | ədəd | 4125
Döşəmə tipli İc Unite / Soyutma Gücü: 2200 W/ / İsitmə Gücü: 2500 W / | VRV SİSTEMİ | 1 | ədəd | 330
Döşəmə tipli İc Unite / Soyutma Gücü: 2800 W/ / İsitmə Gücü: 3200 W / | VRV SİSTEMİ | 1 | ədəd | 550
Döşəmə tipli İc Unite / Soyutma Gücü: 3600 W/ / İsitmə Gücü: 4000 W / | VRV SİSTEMİ | 1 | ədəd | 740
Döşəmə tipli İc Unite / Soyutma Gücü: 4500 W/ / İsitmə Gücü: 5000 W / | VRV SİSTEMİ | 1 | ədəd | 890
Döşəmə tipli İc Unite / Soyutma Gücü: 5600 W/ / İsitmə Gücü: 6300 W / | VRV SİSTEMİ | 1 | ədəd | 1080
Döşəmə tipli İc Unite / Soyutma Gücü: 7100 W/ / İsitmə Gücü: 8000 W / | VRV SİSTEMİ | 1 | ədəd | 1420
Döşəmə tipli İc Unite / Soyutma Gücü: 9000 W/ / İsitmə Gücü: 10000 W / | VRV SİSTEMİ | 1 | ədəd | 1560
VRF xarici blok 22-28 kvt | VRV SİSTEMİ | 1 | ədəd | 1280
VRF xarici blok 28-33 kvt | VRV SİSTEMİ | 1 | ədəd | 1320
VRF xarici blok 33-40 kvt | VRV SİSTEMİ | 1 | ədəd | 1550
VRF xarici blok 40-45 kvt | VRV SİSTEMİ | 1 | ədəd | 1690
VRF xarici blok 45-50 kvt | VRV SİSTEMİ | 1 | ədəd | 1870
VRF xarici blok 50-70 kvt | VRV SİSTEMİ | 1 | ədəd | 2050
VRF xarici blok 70-80 kvt | VRV SİSTEMİ | 1 | ədəd | 2260
VRF xarici blok 80-90 kvt | VRV SİSTEMİ | 1 | ədəd | 2500
VRF xarici blok 90-95 kvt | VRV SİSTEMİ | 1 | ədəd | 2730
VRF daxili blok termostatı | VRV SİSTEMİ | 1 | ədəd | 80
VRF Sistemə frion qazın vurulması | VRV SİSTEMİ | 1 | dəst | 540
VRV sisteminin test edilməsi və devrəyə alınması | VRV SİSTEMİ | 1 | ədəd | 200
Split kondisioner - 9000 Btu/h | VRV SİSTEMİ | 1 | ədəd | 70
Split kondisioner- 12000 Btu/h | VRV SİSTEMİ | 1 | ədəd | 640
Split kondisioner - 18000 Btu/h | VRV SİSTEMİ | 1 | ədəd | 935
Split kondisioner - 24000 Btu/h | VRV SİSTEMİ | 1 | ədəd | 1120
Split kondisioner - 18000 Btu/h (Invertor Model) Server | VRV SİSTEMİ | 1 | ədəd | 70
Kaset tipli split kondisionerlər 7,1 kvt | VRV SİSTEMİ | 1 | ədəd | 2620
Kaset tipli split kondisionerlər 10,5 kvt | VRV SİSTEMİ | 1 | ədəd | 3692
Kaset tipli split kondisionerlər 14 kvt | VRV SİSTEMİ | 1 | ədəd | 4173
Kaset tipli split kondisionerlər 17 kvt | VRV SİSTEMİ | 1 | ədəd | 4420
Kanal tipli split kondisionerlər 5,5 kvt | VRV SİSTEMİ | 1 | ədəd | 4862
Kanal tipli split kondisionerlər 7,1 kvt | VRV SİSTEMİ | 1 | ədəd | 4290
Kanal tipli split kondisionerlər 10,5 kvt | VRV SİSTEMİ | 1 | ədəd | 4895
Kanal tipli split kondisionerlər 14 kvt | VRV SİSTEMİ | 1 | ədəd | 7020
Kanal tipli split kondisionerlər 17 kvt | VRV SİSTEMİ | 1 | ədəd | 7904
Kondisionerin xarici blokunun demontajı | VRV SİSTEMİ | 1 | ədəd | 150
Kondisionerin daxili blokunun demontajı | VRV SİSTEMİ | 1 | ədəd | 200
Split kondisionerlərin demontajı (daxili və darici bloklar ) | VRV SİSTEMİ | 1 | ədəd | 60
Kondisionerlərin texniki servisi | VRV SİSTEMİ | 1 | ədəd | 50
Kondisioner filterlərinin hijenik təmizlənməsi | VRV SİSTEMİ | 1 | ədəd | 50
Kondisionerlərə frion qazın vurulması | VRV SİSTEMİ | 1 | kq | 42
Bağlayıcı və bərkidici elementlər (xamut, rot, bolt, qayka, şurup, propka, band, selikon) | VRV SİSTEMİ | 1 | dəst | 54600
Mis boru ø6,35 mm 13 mm İzolasyonlu (Fitinglər daxil) | VRV SİSTEMİ | 1 | metr | 8.6
Mis boru ø9,52 mm 13 mm İzolasyonlu(Fitinglər daxil) | VRV SİSTEMİ | 1 | metr | 11.3
Mis boruø12,7 mm 13 mm İzolasyonlu(Fitinglər daxil) | VRV SİSTEMİ | 1 | metr | 14
Mis boru ø15,88 mm 19 mm İzolasyonlu(Fitinglər daxil) | VRV SİSTEMİ | 1 | metr | 16.7
Mis boru ø19,05 mm 19 mm İzolasyonlu(Fitinglər daxil) | VRV SİSTEMİ | 1 | metr | 21.4
Mis boru ø22,2 mm 19 mm İzolasyonlu(Fitinglər daxil) | VRV SİSTEMİ | 1 | metr | 24.1
Mis boru ø28,6 mm 19 mm İzolasyonlu(Fitinglər daxil) | VRV SİSTEMİ | 1 | metr | 34.6
Mis boru ø31,8 mm 19 mm İzolasyonlu(Fitinglər daxil) | VRV SİSTEMİ | 1 | metr | 35
Mis boru ø34.92 mm 19 mm İzolasyonlu(Fitinglər daxil) | VRV SİSTEMİ | 1 | metr | 40
Mis boru üçlükFQ01A/A | VRV SİSTEMİ | 1 | ədəd | 9.3
Mis boru üçlük FQ01B/A | VRV SİSTEMİ | 1 | ədəd | 10
Mis boru üçlükFQ02/A | VRV SİSTEMİ | 1 | ədəd | 10.5
Mis boru üçlükFQ03/A | VRV SİSTEMİ | 1 | ədəd | 12.1
Drenaj boru Ø25 UPVC + 13 mm qara izoliyasiyalı(bütün aksesuarları ilə birgə) | VRV SİSTEMİ | 1 | metr | 8
Drenaj boruØ32 UPVC+ 13 mm qara izoliyasiyalı(bütün aksesuarları ilə birgə) | VRV SİSTEMİ | 1 | metr | 11
Drenaj boru Ø40 UPVC + 13 mm qara izoliyasiyalı(bütün aksesuarları ilə birgə) | VRV SİSTEMİ | 1 | metr | 12.6
Drenaj boru Ø50 UPVC + 13 mm qara izoliyasiyalı(bütün aksesuarları ilə birgə) | VRV SİSTEMİ | 1 | metr | 14.5
Kondisioner drenajları üçün sifon | VRV SİSTEMİ | 1 | ədəd | 40
Kondisioner drenajları üçün 20-lik boru(bütün aksesuarları ilə birgə) | VRV SİSTEMİ | 1 | metr | 3
Oksigen bariyerli boru (95 ° davamlı) Ø16 mm | İSİTMƏ SİSTEMİ | 1 | metr | 3.5
Strafor H:40 mm (isti döşəmə üçün) | İSİTMƏ SİSTEMİ | 1 | m² | 54
Termostatik kollektor 12 çıxışlı (bağlantı rekorları daxil) | İSİTMƏ SİSTEMİ | 1 | dəst | 1248
Termostatik kollektor 10 çıxışlı (bağlantı rekorları daxil) | İSİTMƏ SİSTEMİ | 1 | dəst | 1235
Termostatik kollektor 9 çıxışlı (bağlantı rekorları daxil) | İSİTMƏ SİSTEMİ | 1 | dəst | 936
Termostatik kollektor 8 çıxışlı (bağlantı rekorları daxil) | İSİTMƏ SİSTEMİ | 1 | dəst | 832
Termostatik kollektor 7 çıxışlı (bağlantı rekorları daxil) | İSİTMƏ SİSTEMİ | 1 | dəst | 728
Termostatik kollektor 6 çıxışlı (bağlantı rekorları daxil) | İSİTMƏ SİSTEMİ | 1 | dəst | 624
Termostatik kollektor 5 çıxışlı (bağlantı rekorları daxil) | İSİTMƏ SİSTEMİ | 1 | dəst | 520
Termostatik kollektor 4 çıxışlı (bağlantı rekorları daxil) | İSİTMƏ SİSTEMİ | 1 | dəst | 197
Kollektror üçün dövriyyə pompası (bütün bağlantı aksesuarları daxil) | İSİTMƏ SİSTEMİ | 1 | ədəd | 110
İsti döşəmə dolabı(4-12 çıxışlı kollektor üçün) | İSİTMƏ SİSTEMİ | 1 | ədəd | 90
Yerdən isitmə sistemi üçün aç-bağla termostad (24 volt) | İSİTMƏ SİSTEMİ | 1 | ədəd | 80
Yerdən isitmə sistemini idarə etmək üçün paylayıcı mərkəzi panel | İSİTMƏ SİSTEMİ | 1 | ədəd | 70
Yerdən isitmə sistemini idarə etmək üçün digital otaq termostatı | İSİTMƏ SİSTEMİ | 1 | ədəd | 350
3 YOLLU MOTORLU VANA KOLLEKTOR KONTROLU ICIN DN20 | İSİTMƏ SİSTEMİ | 1 | dəst | 566
3 YOLLU MOTORLU VANA KOLLEKTOR KONTROLU ICIN DN25 | İSİTMƏ SİSTEMİ | 1 | dəst | 592
3 YOLLU MOTORLU VANA KOLLEKTOR KONTROLU ICIN DN32 | İSİTMƏ SİSTEMİ | 1 | dəst | 618
2 YOLLU MOTORLU VANA KOLLEKTOR KONTROLU ICIN DN20 | İSİTMƏ SİSTEMİ | 1 | dəst | 644
2 YOLLU MOTORLU VANA KOLLEKTOR KONTROLU ICIN DN25 | İSİTMƏ SİSTEMİ | 1 | dəst | 670
2 YOLLU MOTORLU VANA KOLLEKTOR KONTROLU ICIN DN32 | İSİTMƏ SİSTEMİ | 1 | dəst | 696
Radiator seksiyalı (bir seksiya qiyməti)-(1,2-1,4 kq) | İSİTMƏ SİSTEMİ | 1 | ədəd | 10
Panel radiatorlar (L=60sm) | İSİTMƏ SİSTEMİ | 1 | ədəd | 86
Panel radiatorlar (L=80sm) | İSİTMƏ SİSTEMİ | 1 | ədəd | 108.7
Panel radiatorlar (L=100sm) | İSİTMƏ SİSTEMİ | 1 | ədəd | 126.5
Panel radiatorlar (L=120sm) | İSİTMƏ SİSTEMİ | 1 | ədəd | 141
Panel radiatorlar (L=150sm) | İSİTMƏ SİSTEMİ | 1 | ədəd | 270
Panel radiatorların yuyulması | İSİTMƏ SİSTEMİ | 1 | ədəd | 30
Seksiyalı radiator yuyulması (bir seksiya qiyməti) | İSİTMƏ SİSTEMİ | 1 | ədəd | 30
İsitmə sisteminin (kollektor) ərpdən təmizlənməsi və sistemin işə salınması | İSİTMƏ SİSTEMİ | 1 | dəst | 50
Kombinin quraşdirılması və işə salınmasi- 28kv | İSİTMƏ SİSTEMİ | 1 | ədəd | 1700
Kombinin quraşdirılması və işə salınmasi- 32kv | İSİTMƏ SİSTEMİ | 1 | ədəd | 2600
Kombinin quraşdirılması və işə salınmasi- 42kv | İSİTMƏ SİSTEMİ | 1 | ədəd | 2600
Kombinin quraşdirılması və işə salınmasi- 45kv | İSİTMƏ SİSTEMİ | 1 | ədəd | 2300
Kombinin quraşdirılması və işə salınmasi-50kv | İSİTMƏ SİSTEMİ | 1 | ədəd | 2800
50 kv -q istilik qazanin montaj edilməsi və işə salınması | İSİTMƏ SİSTEMİ | 1 | ədəd | 300
65 kv -q istilik qazanin montaj edilməsi və işə salınması | İSİTMƏ SİSTEMİ | 1 | ədəd | 1170
90 kv -q istilik qazanin montaj edilməsi və işə salınması | İSİTMƏ SİSTEMİ | 1 | ədəd | 1200
120 kv -q istilik qazanin montaj edilməsi və işə salınması | İSİTMƏ SİSTEMİ | 1 | ədəd | 1950
150 kv -q istilik qazanin montaj edilməsi və işə salınması | İSİTMƏ SİSTEMİ | 1 | ədəd | 2300
Elektrikli kombinin quraşdirılması və işə salınmasi- 23kv | İSİTMƏ SİSTEMİ | 1 | ədəd | 1560
Elektrikli kombinin quraşdirılması və işə salınmasi- 30kv | İSİTMƏ SİSTEMİ | 1 | ədəd | 2340
Elektrikli kombinin quraşdirılması və işə salınmasi- 36kv | İSİTMƏ SİSTEMİ | 1 | ədəd | 2080
Elektrikli kombinin quraşdirılması və işə salınmasi- 45kv | İSİTMƏ SİSTEMİ | 1 | ədəd | 3120
Kombi idarə etmə modulu (məsafədən pult) | İSİTMƏ SİSTEMİ | 1 | ədəd | 30
Kombinin demontajı | İSİTMƏ SİSTEMİ | 1 | ədəd | 100
Kombinin təmiri | İSİTMƏ SİSTEMİ | 1 | ədəd | 250
Kombinin yuyulması | İSİTMƏ SİSTEMİ | 1 | ədəd | 200
Stabilizator | İSİTMƏ SİSTEMİ | 1 | ədəd | 99
Qaz Requlyatoru | İSİTMƏ SİSTEMİ | 1 | ədəd | 45
Kombi üçün maqnetik su filter | İSİTMƏ SİSTEMİ | 1 | ədəd | 55
Kombi seti | İSİTMƏ SİSTEMİ | 1 | ədəd | 31
Kombi üçün plastik şkafın hazırlanması və quraşdırılması | İSİTMƏ SİSTEMİ | 1 | dəst | 400
Kombi üçün metal şkafın hazırlanması və quraşdırılması | İSİTMƏ SİSTEMİ | 1 | dəst | 650
Termometr | İSİTMƏ SİSTEMİ | 1 | ədəd | 15.2
Monometr 0-20 bar | İSİTMƏ SİSTEMİ | 1 | ədəd | 170
Monometr başlığı 1/2" 16 bar | İSİTMƏ SİSTEMİ | 1 | ədəd | 65
Avtomatik hava xaric edici DN15 | İSİTMƏ SİSTEMİ | 1 | ədəd | 24
Digital otaq termostatı AC 230 V RDF 510 | İSİTMƏ SİSTEMİ | 1 | ədəd | 300
Metalaplast boru D16mm ( birləşmə detalları ilə ) | İSİTMƏ SİSTEMİ | 1 | metr | 4.6
Metalaplast boru D20 mm ( birləşmə detalları ilə ) | İSİTMƏ SİSTEMİ | 1 | metr | 5.25
Metalaplast boru D25 mm ( birləşmə detalları ilə ) | İSİTMƏ SİSTEMİ | 1 | metr | 6.1
Metalaplast boru D32 mm ( birləşmə detalları ilə ) | İSİTMƏ SİSTEMİ | 1 | metr | 7.25
Metalaplast boru D40 mm ( birləşmə detalları ilə ) | İSİTMƏ SİSTEMİ | 1 | metr | 8.6
Metalaplast boru D20 mm ( birləşmə detalları ilə ) Izolyasiyalı | İSİTMƏ SİSTEMİ | 1 | metr | 5.6
Metalaplast boru D25 mm ( birləşmə detalları ilə ) Izolyasiyalı | İSİTMƏ SİSTEMİ | 1 | metr | 6.5
Metalaplast boru D32 mm ( birləşmə detalları ilə ) Izolyasiyalı | İSİTMƏ SİSTEMİ | 1 | metr | 7.8
Metalaplast boru D40 mm ( birləşmə detalları ilə ) Izolyasiyalı | İSİTMƏ SİSTEMİ | 1 | metr | 9.25
Polietilen boru D25 mm birləşmə detalları ilə birlikdə | TƏMİZ SU SİSTEMİ | 1 | metr | 5.6
Polietilen boru D32 mm birləşmə detalları ilə birlikdə | TƏMİZ SU SİSTEMİ | 1 | metr | 6.6
Polietilen boru D40 mm birləşmə detalları ilə birlikdə | TƏMİZ SU SİSTEMİ | 1 | metr | 7.75
Polietilen boru D50mm birləşmə detalları ilə birlikdə | TƏMİZ SU SİSTEMİ | 1 | metr | 9.2
Polietilen boru D63 mm birləşmə detalları ilə birlikdə | TƏMİZ SU SİSTEMİ | 1 | metr | 12.1
Polietilen boru D75 mm birləşmə detalları ilə birlikdə | TƏMİZ SU SİSTEMİ | 1 | metr | 15.8
Polietilen boru D90 mm birləşmə detalları ilə birlikdə | TƏMİZ SU SİSTEMİ | 1 | metr | 18
Polietilen fiber boru D20 mm birləşmə detalları ilə birlikdə | TƏMİZ SU SİSTEMİ | 1 | metr | 6
Polietilen fiber boru D25 mm birləşmə detalları ilə birlikdə | TƏMİZ SU SİSTEMİ | 1 | metr | 7
Polietilen fiber boru D32 mm birləşmə detalları ilə birlikdə | TƏMİZ SU SİSTEMİ | 1 | metr | 8.4
Polietilen fiber boru D40 mm birləşmə detalları ilə birlikdə | TƏMİZ SU SİSTEMİ | 1 | metr | 10
Polietilen fiber boru D50 mm birləşmə detalları ilə birlikdə | TƏMİZ SU SİSTEMİ | 1 | metr | 15
Polietilen fiber boru D63 mm birləşmə detalları ilə birlikdə | TƏMİZ SU SİSTEMİ | 1 | metr | 17.6
Polietilen fiber boru D75 mm birləşmə detalları ilə birlikdə | TƏMİZ SU SİSTEMİ | 1 | metr | 20
Polietilen fiber boru D90 mm birləşmə detalları ilə birlikdə | TƏMİZ SU SİSTEMİ | 1 | metr | 23
ø25 PPRC Aliminium folyalı boru birləşmə detalları ilə birlikdə | TƏMİZ SU SİSTEMİ | 1 | metr | 3
ø32 PPRC Aliminium folyalı boru birləşmə detalları ilə birlikdə | TƏMİZ SU SİSTEMİ | 1 | metr | 4.6
ø40 PPRC Aliminium folyalı boru birləşmə detalları ilə birlikdə | TƏMİZ SU SİSTEMİ | 1 | metr | 6
ø50 PPRC Aliminium folyalı boru birləşmə detalları ilə birlikdə | TƏMİZ SU SİSTEMİ | 1 | metr | 8.8
ø63 PPRC Aliminium folyalı boru birləşmə detalları ilə birlikdə | TƏMİZ SU SİSTEMİ | 1 | metr | 15.3
Boru kauçuk izolyasiyası D20mm ( qara) birləşmə detalları ilə birlikdə | TƏMİZ SU SİSTEMİ | 1 | metr | 8
Boru kauçuk izolyasiyası D25mm ( qara) birləşmə detalları ilə birlikdə | TƏMİZ SU SİSTEMİ | 1 | metr | 9.5
Boru kauçuk izolyasiyası D32mm ( qara) birləşmə detalları ilə birlikdə | TƏMİZ SU SİSTEMİ | 1 | metr | 14.6
Boru kauçuk izolyasiyası D40mm ( qara) birləşmə detalları ilə birlikdə | TƏMİZ SU SİSTEMİ | 1 | metr | 17
Boru kauçuk izolyasiyası D50mm ( qara) birləşmə detalları ilə birlikdə | TƏMİZ SU SİSTEMİ | 1 | metr | 20
Boru kauçuk izolyasiyası D63mm ( qara) birləşmə detalları ilə birlikdə | TƏMİZ SU SİSTEMİ | 1 | metr | 23.9
Plasmas PVC boru D 50 mm birləşmə detalları ilə birlikdə | TƏMİZ SU SİSTEMİ | 1 | metr | 9.8
Plasmas PVC boru D 70 mm birləşmə detalları ilə birlikdə | TƏMİZ SU SİSTEMİ | 1 | metr | 19.9
Plasmas PVC boru D 100 mm birləşmə detalları ilə birlikdə | TƏMİZ SU SİSTEMİ | 1 | metr | 12.5
Plasmas PVC boru D 150 mm birləşmə detalları ilə birlikdə | TƏMİZ SU SİSTEMİ | 1 | metr | 17
Plasmas PVC boru D 200 mm birləşmə detalları ilə birlikdə | TƏMİZ SU SİSTEMİ | 1 | metr | 20
Əks klapan DN 50 (çirkab su sistemi üçün) | TƏMİZ SU SİSTEMİ | 1 | ədəd | 45
Əks klapan DN 100 (çirkab su sistemi üçün) | TƏMİZ SU SİSTEMİ | 1 | ədəd | 60
Ventil D25mm ( plasmas korpuslu ) | TƏMİZ SU SİSTEMİ | 1 | ədəd | 3.3
Ventil D32mm ( plasmas korpuslu ) | TƏMİZ SU SİSTEMİ | 1 | ədəd | 3.5
Ventil D40mm ( plasmas korpuslu ) | TƏMİZ SU SİSTEMİ | 1 | ədəd | 15
Ventil D50mm ( plasmas korpuslu ) | TƏMİZ SU SİSTEMİ | 1 | ədəd | 34
Ventil D63mm ( plasmas korpuslu ) | TƏMİZ SU SİSTEMİ | 1 | ədəd | 25
Ventil D75mm ( plasmas korpuslu ) | TƏMİZ SU SİSTEMİ | 1 | ədəd | 42
Ventil D90mm ( plasmas korpuslu ) | TƏMİZ SU SİSTEMİ | 1 | ədəd | 45
Ventil D 15mm ( dəmir korpuslu ) | TƏMİZ SU SİSTEMİ | 1 | ədəd | 45
Ventil D20mm (dəmir korpuslu ) | TƏMİZ SU SİSTEMİ | 1 | ədəd | 70
Ventil D25mm ( dəmir korpuslu ) | TƏMİZ SU SİSTEMİ | 1 | ədəd | 82
Ventil D32mm (dəmir korpuslu ) | TƏMİZ SU SİSTEMİ | 1 | ədəd | 109
Ventil D40mm ( dəmir korpuslu ) | TƏMİZ SU SİSTEMİ | 1 | ədəd | 123
Ventil D50mm ( dəmir korpuslu ) | TƏMİZ SU SİSTEMİ | 1 | ədəd | 135
Ventil D65mm ( dəmir korpuslu ) | TƏMİZ SU SİSTEMİ | 1 | ədəd | 143
Ventil D75mm ( dəmir korpuslu ) | TƏMİZ SU SİSTEMİ | 1 | ədəd | 150
Ventil D90mm ( dəmir korpuslu ) | TƏMİZ SU SİSTEMİ | 1 | ədəd | 160
Ventil D110mm ( dəmir korpuslu ) | TƏMİZ SU SİSTEMİ | 1 | ədəd | 169
Küresl vana DN 15 PN 16 | TƏMİZ SU SİSTEMİ | 1 | ədəd | 7.5
Küresl vana DN 20 PN 16 | TƏMİZ SU SİSTEMİ | 1 | ədəd | 15
Küresl vana DN 25 PN 16 | TƏMİZ SU SİSTEMİ | 1 | ədəd | 17.3
Küresl vana DN 32 PN 16 | TƏMİZ SU SİSTEMİ | 1 | ədəd | 19.6
Küresl vana DN 40 PN 16 | TƏMİZ SU SİSTEMİ | 1 | ədəd | 20.3
Küresl vana DN 50 PN 16 | TƏMİZ SU SİSTEMİ | 1 | ədəd | 20.85
Küresl vana DN 63 PN 16 | TƏMİZ SU SİSTEMİ | 1 | ədəd | 21.9
Kelebek vana DN 40 PN 10 | TƏMİZ SU SİSTEMİ | 1 | ədəd | 12.8
Kelebek vana DN 50 PN 10 | TƏMİZ SU SİSTEMİ | 1 | ədəd | 14.2
Kelebek vana DN 65 PN 10 | TƏMİZ SU SİSTEMİ | 1 | ədəd | 16.3
Kelebek vana DN 80 PN 10 | TƏMİZ SU SİSTEMİ | 1 | ədəd | 25.7
Kelebek vana DN 100 PN 10 | TƏMİZ SU SİSTEMİ | 1 | ədəd | 29
Kelebek vana DN 125 PN 10 | TƏMİZ SU SİSTEMİ | 1 | ədəd | 37
DN20 Diyircəkli (siyirtmə) ventil | TƏMİZ SU SİSTEMİ | 1 | ədəd | 4.1
DN25 Diyircəkli (siyirtmə) ventil | TƏMİZ SU SİSTEMİ | 1 | ədəd | 4.4
DN32 Diyircəkli (siyirtmə) ventil | TƏMİZ SU SİSTEMİ | 1 | ədəd | 7.5
DN40 Diyircəkli (siyirtmə) ventil | TƏMİZ SU SİSTEMİ | 1 | ədəd | 16.6
DN50 Diyircəkli (siyirtmə) ventil | TƏMİZ SU SİSTEMİ | 1 | ədəd | 21
DN65 Diyircəkli (siyirtmə) ventil | TƏMİZ SU SİSTEMİ | 1 | ədəd | 34.4
DN75 Diyircəkli (siyirtmə) ventil | TƏMİZ SU SİSTEMİ | 1 | ədəd | 38.45
DN110 Diyircəkli (siyirtmə) ventil | TƏMİZ SU SİSTEMİ | 1 | ədəd | 42.5
DN156 Diyircəkli (siyirtmə) ventil | TƏMİZ SU SİSTEMİ | 1 | ədəd | 51.7
DN200 Diyircəkli (siyirtmə) ventil | TƏMİZ SU SİSTEMİ | 1 | ədəd | 59
DN250 Diyircəkli (siyirtmə) ventil | TƏMİZ SU SİSTEMİ | 1 | ədəd | 72
Metalaplast boru D50mm ( birləşmə detalları ilə ) | TƏMİZ SU SİSTEMİ | 1 | metr | 5.5
Metalaplast boru D63 mm ( birləşmə detalları ilə ) | TƏMİZ SU SİSTEMİ | 1 | metr | 7
Metalaplast boru D75 mm ( birləşmə detalları ilə ) | TƏMİZ SU SİSTEMİ | 1 | metr | 8.8
Metalaplast boru D90 mm ( birləşmə detalları ilə ) | TƏMİZ SU SİSTEMİ | 1 | metr | 9.6
Metalaplast boru D50mm ( birləşmə detalları ilə ) Izolyasiyalı | TƏMİZ SU SİSTEMİ | 1 | metr | 14.2
Metalaplast boru D63 mm ( birləşmə detalları ilə ) Izolyasiyalı | TƏMİZ SU SİSTEMİ | 1 | metr | 20
Metalaplast boru D75 mm ( birləşmə detalları ilə ) Izolyasiyalı | TƏMİZ SU SİSTEMİ | 1 | metr | 23
Metalaplast boru D90 mm ( birləşmə detalları ilə ) Izolyasiyalı | TƏMİZ SU SİSTEMİ | 1 | metr | 33
D 100 Asbest boru | TƏMİZ SU SİSTEMİ | 1 | metr | 25
D 150 Asbest boru | TƏMİZ SU SİSTEMİ | 1 | metr | 27.5
D 200 Asbest boru | TƏMİZ SU SİSTEMİ | 1 | metr | 32.3
Qarmoşka boru NJT f 125(kanalizasiya xətti üçün)birləşmə detalları daxil | TƏMİZ SU SİSTEMİ | 1 | metr | 20
Qarmoşka boru NJT f 150(kanalizasiya xətti üçün)birləşmə detalları daxil | TƏMİZ SU SİSTEMİ | 1 | metr | 24
Qarmoşka boru NJT f 200(kanalizasiya xətti üçün)birləşmə detalları daxil | TƏMİZ SU SİSTEMİ | 1 | metr | 30
Qarmoşka boru NJT f 250(kanalizasiya xətti üçün)birləşmə detalları daxil | TƏMİZ SU SİSTEMİ | 1 | metr | 33
DN 20 Siyah boru montaj bağlantı elemanları daxil | TƏMİZ SU SİSTEMİ | 1 | metr | 8.8
DN 25 Siyah boru montaj bağlantı elemanları daxil | TƏMİZ SU SİSTEMİ | 1 | metr | 10.2
DN 32 Siyah boru montaj bağlantı elemanları daxil | TƏMİZ SU SİSTEMİ | 1 | metr | 12.1
DN 40 Siyah boru montaj bağlantı elemanları daxil | TƏMİZ SU SİSTEMİ | 1 | metr | 13.25
DN 50 Siyah boru montaj bağlantı elemanları daxil | TƏMİZ SU SİSTEMİ | 1 | metr | 14.8
DN 65 Siyah boru montaj bağlantı elemanları daxil | TƏMİZ SU SİSTEMİ | 1 | metr | 20
DN 80 Siyah boru montaj bağlantı elemanları daxil | TƏMİZ SU SİSTEMİ | 1 | metr | 23
DN 100 Siyah boru montaj bağlantı elemanları daxil | TƏMİZ SU SİSTEMİ | 1 | metr | 28
Siyah boruların iki qat antipasla boyanması ve iki qat yağlı boya ilə boyanması | TƏMİZ SU SİSTEMİ | 1 | metr | 23
Dəngə qabı f80 | TƏMİZ SU SİSTEMİ | 1 | ədəd | 125
Dəngə qabı f63 | TƏMİZ SU SİSTEMİ | 1 | ədəd | 195
Dəngə qabı f100 | TƏMİZ SU SİSTEMİ | 1 | ədəd | 290
Təhlükəsizlik qrupu (əmniyyət klapanlı, manometrli) | TƏMİZ SU SİSTEMİ | 1 | dəst | 45
ø25 AL.FOLYOLU CAM YUNU IZOLASYON KALINLIK 25 MM | TƏMİZ SU SİSTEMİ | 1 | metr | 14.5
ø32 AL.FOLYOLU CAM YUNU IZOLASYON KALINLIK 25 MM | TƏMİZ SU SİSTEMİ | 1 | metr | 16
ø40 AL.FOLYOLU CAM YUNU IZOLASYON KALINLIK 25 MM | TƏMİZ SU SİSTEMİ | 1 | metr | 16.3
ø50 AL.FOLYOLU CAM YUNU IZOLASYON KALINLIK 25 MM | TƏMİZ SU SİSTEMİ | 1 | metr | 16.7
ø63 AL.FOLYOLU CAM YUNU IZOLASYON KALINLIK 25 MM | TƏMİZ SU SİSTEMİ | 1 | metr | 17.1
ø25 AL.FOLYOLU CAM YUNU IZOLASYON KALINLIK 32 MM | TƏMİZ SU SİSTEMİ | 1 | metr | 17.3
ø32 AL.FOLYOLU CAM YUNU IZOLASYON KALINLIK 32 MM | TƏMİZ SU SİSTEMİ | 1 | metr | 17.6
ø40 AL.FOLYOLU CAM YUNU IZOLASYON KALINLIK 32 MM | TƏMİZ SU SİSTEMİ | 1 | metr | 18.2
ø50 AL.FOLYOLU CAM YUNU IZOLASYON KALINLIK 32 MM | TƏMİZ SU SİSTEMİ | 1 | metr | 18.9
ø63 AL.FOLYOLU CAM YUNU IZOLASYON KALINLIK 32 MM | TƏMİZ SU SİSTEMİ | 1 | metr | 19.4
ø75 AL.FOLYOLU CAM YUNU IZOLASYON KALINLIK 32 MM | TƏMİZ SU SİSTEMİ | 1 | metr | 20.7
ø110 AL.FOLYOLU CAM YUNU IZOLASYON KALINLIK 32 MM | TƏMİZ SU SİSTEMİ | 1 | metr | 23
ø156 AL.FOLYOLU CAM YUNU IZOLASYON KALINLIK 32 MM | TƏMİZ SU SİSTEMİ | 1 | metr | 26
DN20 BALANCE VENTİLİ - FLANŞLI / DİSLİ BÜRÜNC | TƏMİZ SU SİSTEMİ | 1 | ədəd | 16.5
DN25 BALANCE VENTİLİ - FLANŞLI / DİSLİ BÜRÜNC | TƏMİZ SU SİSTEMİ | 1 | ədəd | 17.3
DN32 BALANCE VENTİLİ - FLANŞLI / DİSLİ BÜRÜNC | TƏMİZ SU SİSTEMİ | 1 | ədəd | 17.9
DN40 BALANCE VENTİLİ - FLANŞLI / DİSLİ BÜRÜNC | TƏMİZ SU SİSTEMİ | 1 | ədəd | 20
DN50 BALANCE VENTİLİ - FLANŞLI / DİSLİ BÜRÜNC | TƏMİZ SU SİSTEMİ | 1 | ədəd | 25
DN40 5 BAR EMNIYET VENTİLİ - FLANŞLI / DİSLİ BÜRÜNC / OTOMATIK | TƏMİZ SU SİSTEMİ | 1 | ədəd | 15
DN50 5 BAR EMNIYET VENTİLİ - FLANŞLI / DİSLİ BÜRÜNC / OTOMATIK | TƏMİZ SU SİSTEMİ | 1 | ədəd | 31
DN20 Çirkab tutucu plasmas | TƏMİZ SU SİSTEMİ | 1 | ədəd | 3
DN25 Çirkab tutucu plasmas | TƏMİZ SU SİSTEMİ | 1 | ədəd | 4
DN20 Çirkab tutucu dəmir və ya çüqun | TƏMİZ SU SİSTEMİ | 1 | ədəd | 2.9
DN25 Çirkab tutucu dəmir və ya çüqun | TƏMİZ SU SİSTEMİ | 1 | ədəd | 3.5
DN32 Çirkab tutucu dəmir və ya çüqun | TƏMİZ SU SİSTEMİ | 1 | ədəd | 4.6
DN40 Çirkab tutucu dəmir və ya çüqun | TƏMİZ SU SİSTEMİ | 1 | ədəd | 6.5
DN50 Çirkab tutucu dəmir və ya çüqun | TƏMİZ SU SİSTEMİ | 1 | ədəd | 4.4
DN65 Çirkab tutucu dəmir və ya çüqun | TƏMİZ SU SİSTEMİ | 1 | ədəd | 5
DN75 Çirkab tutucu dəmir və ya çüqun | TƏMİZ SU SİSTEMİ | 1 | ədəd | 5.6
DN95 Çirkab tutucu dəmir və ya çüqun | TƏMİZ SU SİSTEMİ | 1 | ədəd | 7.8
DN110 Çirkab tutucu dəmir və ya çüqun | TƏMİZ SU SİSTEMİ | 1 | ədəd | 9.5
DN156 Çirkab tutucu dəmir və ya çüqun | TƏMİZ SU SİSTEMİ | 1 | ədəd | 22.1
DN180Çirkab tutucu dəmir və ya çüqun | TƏMİZ SU SİSTEMİ | 1 | ədəd | 25
DN200 Çirkab tutucu dəmir və ya çüqun | TƏMİZ SU SİSTEMİ | 1 | ədəd | 41
DN250 Çirkab tutucu dəmir və ya çüqun | TƏMİZ SU SİSTEMİ | 1 | ədəd | 50
DN20 Əks klapan | TƏMİZ SU SİSTEMİ | 1 | ədəd | 3.3
DN25 Əks klapan | TƏMİZ SU SİSTEMİ | 1 | ədəd | 3.5
DN32 Əks klapan | TƏMİZ SU SİSTEMİ | 1 | ədəd | 13
DN40 Əks klapan | TƏMİZ SU SİSTEMİ | 1 | ədəd | 31
DN50 Əks klapan | TƏMİZ SU SİSTEMİ | 1 | ədəd | 20
DN65 Əks klapan | TƏMİZ SU SİSTEMİ | 1 | ədəd | 42
DN75 Əks klapan | TƏMİZ SU SİSTEMİ | 1 | ədəd | 45
DN110 Əks klapan | TƏMİZ SU SİSTEMİ | 1 | ədəd | 60
DN156+Əks klapan | TƏMİZ SU SİSTEMİ | 1 | ədəd | 75
DN200 Əks klapan | TƏMİZ SU SİSTEMİ | 1 | ədəd | 105
DN250 Əks klapan | TƏMİZ SU SİSTEMİ | 1 | ədəd | 135
ø70 Avtomatik hava xaric edici şapka | TƏMİZ SU SİSTEMİ | 1 | ədəd | 23
ø100 Avtomatik hava xaric edici şapka | TƏMİZ SU SİSTEMİ | 1 | ədəd | 25
ø150 Avtomatik hava xaric edici şapka | TƏMİZ SU SİSTEMİ | 1 | ədəd | 29
Trap (100x100)D50mm (qoxu önləyici,klapanl; paslanmaz) | TƏMİZ SU SİSTEMİ | 1 | ədəd | 24.1
Trap (100x100)D70mm (qoxu önləyici, klapanl;paslanmaz) | TƏMİZ SU SİSTEMİ | 1 | ədəd | 18.5
Trap (100x100) D100mm (qoxu önləyici,klapanl; paslanmaz) | TƏMİZ SU SİSTEMİ | 1 | ədəd | 22.5
Unitaz - baçok dəsti ( asma unitaz və divar içi mexanizmli baçok ) | TƏMİZ SU SİSTEMİ | 1 | ədəd | 400
Unitaz-baçok dəsti | TƏMİZ SU SİSTEMİ | 1 | ədəd | 330
Unitaz krişkasi(UNİVERSAL,KVADRAT) | TƏMİZ SU SİSTEMİ | 1 | ədəd | 40
Fayans əlüzyuyulan ( tülpan tipli) | TƏMİZ SU SİSTEMİ | 1 | ədəd | 150
Su qarışdırıcı ( smistitel) əlüzyuyulan üçün | TƏMİZ SU SİSTEMİ | 1 | ədəd | 115
Su qarışdırıcı ( mətbəxdə moyka üçün ) | TƏMİZ SU SİSTEMİ | 1 | ədəd | 220
Su qarışdırıcı və pistolet şlanq ilə ( unitaz üçün ) | TƏMİZ SU SİSTEMİ | 1 | ədəd | 65
Su qarışdırıcı ( smistitel) əlüzyuyulan üçün-divar içi | TƏMİZ SU SİSTEMİ | 1 | ədəd | 650
Su qarışdırıcı və pistolet şlanq ilə ( unitaz üçün )-divar içi | TƏMİZ SU SİSTEMİ | 1 | ədəd | 195
Gigiyenik duş | TƏMİZ SU SİSTEMİ | 1 | ədəd | 135
Su kranı (soyuq su üçün) | TƏMİZ SU SİSTEMİ | 1 | ədəd | 105
Su qızdırıcı "Ariston - 50L" | TƏMİZ SU SİSTEMİ | 1 | ədəd | 450
Su qızdırıcı "Ariston - 80L" | TƏMİZ SU SİSTEMİ | 1 | ədəd | 535
Su qızdırıcı "Ariston - 100L" | TƏMİZ SU SİSTEMİ | 1 | ədəd | 710
Su qızdırıcının (Ariston) demontajı | TƏMİZ SU SİSTEMİ | 1 | ədəd | 100
Su qızdırıcı ten 220-380V 20A -63A termostatlı (Mis nerjaveka) DN32-63 | TƏMİZ SU SİSTEMİ | 1 | ədəd | 25
Arko kran DN15 | TƏMİZ SU SİSTEMİ | 1 | ədəd | 12.5
Arko kran DN20 | TƏMİZ SU SİSTEMİ | 1 | ədəd | 19
Birləşdirici şlanqlar 30 - 60sm | TƏMİZ SU SİSTEMİ | 1 | ədəd | 9
Güzgü 60x80sm | TƏMİZ SU SİSTEMİ | 1 | ədəd | 70
Avtomatik əl qurudan | TƏMİZ SU SİSTEMİ | 1 | ədəd | 470
Avtomatik əl qurudan | TƏMİZ SU SİSTEMİ | 1 | ədəd | 1850
Su çəni ( 500L ) plastik | TƏMİZ SU SİSTEMİ | 1 | ədəd | 160
Su çəni ( 1 ton ) plastik | TƏMİZ SU SİSTEMİ | 1 | ədəd | 210
Su çəni ( 2 ton ) plastik | TƏMİZ SU SİSTEMİ | 1 | ədəd | 365
Su çəni ( 3 ton ) plastik | TƏMİZ SU SİSTEMİ | 1 | ədəd | 530
İçməli su nasosu PN10, 1 Əsas + 1 Ehtiyat - Frekans kontrollu - özünə aid olan paneldən / Genişləmə çəni ilə, Su sərfiyyatı (m3/h): 2x6.5,Təzyiq (bar): H,alt:45Mss - H,üst- 65 Mss | TƏMİZ SU SİSTEMİ | 1 | ədəd | 505
Genişlənmə çəni 8 lt | TƏMİZ SU SİSTEMİ | 1 | ədəd | 34
Genişlənmə çəni 16 lt | TƏMİZ SU SİSTEMİ | 1 | ədəd | 50
Genişlənmə çəni 24 lt | TƏMİZ SU SİSTEMİ | 1 | ədəd | 67
Genişlənmə çəni 50 lt | TƏMİZ SU SİSTEMİ | 1 | ədəd | 101
Genişlənmə çəni 500 lt | TƏMİZ SU SİSTEMİ | 1 | ədəd | 960
Boyler 500 lt | TƏMİZ SU SİSTEMİ | 1 | ədəd | 2250
Boyler 200 lt | TƏMİZ SU SİSTEMİ | 1 | ədəd | 1250
Boyler 1000 lt | TƏMİZ SU SİSTEMİ | 1 | ədəd | 3400
PİS SU VƏ DRENAJ NASOSU,Təzyiq (kPa): 200 - 20 Mss,1 Qrup (1 əsas+1 ehtiyyat ), şreder bıçaqlı,Su Sərfiyyatı (m3/h): 5 | TƏMİZ SU SİSTEMİ | 1 | ədəd | 455
Sirkulyasiya motor+ nasosu 1-2m³/h10 | TƏMİZ SU SİSTEMİ | 1 | ədəd | 140
Sirkulyasiya motor+ nasosu 3m/h6 | TƏMİZ SU SİSTEMİ | 1 | ədəd | 200
Sirkulyasiya motor+ nasosu 5m3/h7 | TƏMİZ SU SİSTEMİ | 1 | ədəd | 280
Sirkulyasiya motor+ nasosu 4m3/h12 | TƏMİZ SU SİSTEMİ | 1 | ədəd | 300
Sirkulyasiya motor+ nasosu 9m3/h8 | TƏMİZ SU SİSTEMİ | 1 | ədəd | 350
Sirkulyasiya motor+ nasosu11m3/h16 | TƏMİZ SU SİSTEMİ | 1 | ədəd | 400
Sirkulyasiya motor+ nasosu 15m3/h18 | TƏMİZ SU SİSTEMİ | 1 | ədəd | 520
Sirkulyasiya motor+ nasosu 22m3/h16 | TƏMİZ SU SİSTEMİ | 1 | ədəd | 650
Sirkulyasiya motor nasosu 30m3/h20 | TƏMİZ SU SİSTEMİ | 1 | ədəd | 950
Sirkulyasiya motor+nasosu 5m3/h7 inventor | TƏMİZ SU SİSTEMİ | 1 | ədəd | 300
Sirkulyasiya motor+ nasosu 4m3/h12 inventor | TƏMİZ SU SİSTEMİ | 1 | ədəd | 300
Sirkulyasiya motor+ nasosu 9m3/h8 inventor | TƏMİZ SU SİSTEMİ | 1 | ədəd | 350
Hidrofor Motor EPC 6 | TƏMİZ SU SİSTEMİ | 1 | ədəd | 50
Hidrofor+Motor DSK 9 | TƏMİZ SU SİSTEMİ | 1 | ədəd | 120
Motor DSK 9 | TƏMİZ SU SİSTEMİ | 1 | ədəd | 600
Hidrofor | TƏMİZ SU SİSTEMİ | 1 | ədəd | 50
Su tənzimləyici 1/2 | TƏMİZ SU SİSTEMİ | 1 | ədəd | 45
Su tənzimləyici 3/4 | TƏMİZ SU SİSTEMİ | 1 | ədəd | 45
Su tənzimləyici 1 | TƏMİZ SU SİSTEMİ | 1 | ədəd | 60
Su tənzimləyici 11/4 | TƏMİZ SU SİSTEMİ | 1 | ədəd | 70
Su tənzimləyici 11/2 | TƏMİZ SU SİSTEMİ | 1 | ədəd | 90
Su tənzimləyici 2 | TƏMİZ SU SİSTEMİ | 1 | ədəd | 590
Su tənzimləyici 3 | TƏMİZ SU SİSTEMİ | 1 | ədəd | 1250
Su sızmanın aşkarlanması (ultrasəs və termal kamera ilə) | TƏMİZ SU SİSTEMİ | 1 | set | 1100
Giper Astar (Sıva) 30 kq | Daxili beton, kərpic divar və tavanların, suvaq çəkilmiş səthlərin hamarlanması üçün istifadə olunan astar şpatlyovkadır. | 1 | kisə | 5.17
Giper Astar (Sıva) 25 kq | Daxili beton, kərpic divar və tavanların, suvaq çəkilmiş səthlərin hamarlanması üçün istifadə olunan astar şpatlyovkadır. | 1 | kisə | 4.49
Giper Üzlük (Saten) 30 kq | Son qat üzlük şpatlyovkadır. | 1 | kisə | 7.1
Giper Üzlük (Saten) 25 kq | Son qat üzlük şpatlyovkadır. | 1 | kisə | 6.02
Giper Makina suvağı 30 kq | Kərpic və kubik daşı ilə hörülmüş daxili divarların suvanması üçün nəzərdə tutulmuş xüsusi aqreqat (makina) ilə tətbiq edilən gips əsaslı suvaqdır. | 1 | kisə | 5.17
BİOGİPS Makina suvağı 30 kq | Kərpic və kubik daşı ilə hörülmüş daxili divarların suvanması üçün nəzərdə tutulmuş xüsusi aqreqat (makina) ilə tətbiq edilən gips əsaslı suvaqdır. | 1 | kisə | 4.07
UNİX Makina suvağı 30 kq | Kərpic və kubik daşı ilə hörülmüş daxili divarların suvanması üçün nəzərdə tutulmuş xüsusi aqreqat (makina) ilə tətbiq edilən gips əsaslı suvaqdır. | 1 | kisə | 4.07
BENTO Alçı makina suvağı 30 kq | Kərpic və kubik daşı ilə hörülmüş daxili divarların suvanması üçün nəzərdə tutulmuş xüsusi aqreqat (makina) ilə tətbiq edilən gips əsaslı suvaqdır. | 1 | kisə | 4.07
GİPER Birbaşa Astar suvağı 30 kq | Kərpic və kubik daşı ilə hörülmüş daxili divarların suvanması üçün nəzərdə tutulmuş əl ilə tətbiq edilən gips əsaslı suvaqdır. | 1 | kisə | 4.66
GİPER Kartonpiyer Ultra gips 30 kq | Lepka və paduqaların hazırlanmasında istifadə olunan gipsdir. | 1 | kisə | 4.15
GİPER İnşaat gipsi 30 kq | Binaların daxilində təmir, suvaq işlərində, elektrik və su təsisatlarının, eləcə də dekorativ inşaat işləri üçün istifadə edilən gipsdir. | 1 | kisə | 3.39
GİPER İnşaat gipsi 15 kq | Binaların daxilində təmir, suvaq işlərində, elektrik və su təsisatlarının, eləcə də dekorativ inşaat işləri üçün istifadə edilən gipsdir. | 1 | kisə | 2.03
GİPER PROFİPAN 30 kq | Gips karton lövhələrin (Alçipan) aralıqlarının doldurulması və səthinin üzlənməsi üçün istifadə olunan üzlük gips qarışığıdır. | 1 | kisə | 9.66
GİPER PROFİPAN 15 kq | Gips karton lövhələrin (Alçipan) aralıqlarının doldurulması və səthinin üzlənməsi üçün istifadə olunan üzlük gips qarışığıdır. | 1 | kisə | 4.83
GİPER PROFİPAN 10 kq | Gips karton lövhələrin (Alçipan) aralıqlarının doldurulması və səthinin üzlənməsi üçün istifadə olunan üzlük gips qarışığıdır. | 1 | kisə | 3.31
BƏYAZ Astar (sıva) 30 kq | Daxili beton, kərpic divar və tavanların, suvaq çəkilmiş səthlərin hamarlanması üçün istifadə olunan astar şpatlyovkadır. | 1 | kisə | 5.17
BƏYAZ Üzlük (saten) 25 kq | Son qat üzlük şpatlyovkadır. | 1 | kisə | 5.17
BƏYAZ Tək astar 30 kq | Kərpic və kubik daşı ilə hörülmüş daxili divarların suvanması üçün nəzərdə tutulmuş əl ilə tətbiq edilən gips əsaslı suvaqdır. | 1 | kisə | 4.66
BƏYAZ Makina suvağı 30 kq | Kərpic və kubik daşı ilə hörülmüş daxili divarların suvanması üçün nəzərdə tutulmuş xüsusi aqreqat (makina) ilə tətbiq edilən gips əsaslı suvaqdır. | 1 | kisə | 4.07
FİBER Premium 25 kq | Müxtəlif ölçülü üzlük plitələrin fərqli məkanlara yapışdırılması üçün istifadə edilən yüksək keyfiyyətli qarışıqdır. | 1 | kisə | 6.44
FİBER Standart 25 kq | Kafel, metlax kimi üzlük materialların yapışdırılması üçün istifadə olunan qarışıqdır. | 1 | kisə | 4.49
FİBER Fasad 25 kq | Müxtəlif ölçülü üzlük plitələrin xarici məkanlara (fasad) yapışdırılması üçün istifadə edilən yüksək keyfiyyətli qarışıqdır. | 1 | kisə | 7.37
FİBER White 25 kq | Mozaika və digər dekorativ üzlük daşların yapışdırılması üçün istifadə olunan ağ rəngli qarışıqdır. | 1 | kisə | 10.85
FİBER Meqa 25 kq | Mərmər və qranit kimi daşların yapışdırılması üçün istifadə olunan qarışıqdır. | 1 | kisə | 8.9
FİBER Penoblock 25 kq | Məsaməli beton bloklar kimi yüksək su əmicilik qabilyyəti olan məhsulların yapışdırılması üçün istifadə olunan qarışıqdır. | 1 | kisə | 5.08
EKSTRAPROF Premium 25 kq | Keramika, təbii daş, üzlük materialların yapışdırılması üçün beton suvaq çəkilmiş daxili və xarici səthlərdə istifadə olunan qarışıqdır. | 1 | kisə | 6.02
FİBER HİDRO Standart 25 kq | Kafel, metlax kimi üzlük materialların yapışdırılması üçün istifadə olunan qarışıqdır. | 1 | kisə | 4.49
EKSTRAPROF Standart 25 kq | Kafel, metlax kimi üzlük materialların yapışdırılması üçün istifadə olunan qarışıqdır. | 1 | kisə | 4.49
METADOR 25 kq | Kafel, metlax kimi üzlük materialların yapışdırılması üçün istifadə olunan qarışıqdır. | 1 | kisə | 3.73
BENTO 25 kq | Keramika yapışdırıcısı | 1 | kisə | 3.73
EKOMAKS 25 kq | Keramika yapışdırıcısı | 1 | kisə | 3.73
SERDOL 25 kq | Keramika yapışdırıcısı | 1 | kisə | 3.73
AZBENTONİT Universal (M-400) 40 kq | Orta möhkəmlikli betonlar, yüksək dayanıqlı xarici suvaq və hörgü üçün istifadə olunur. | 1 | kisə | 6.53
AZBENTONİT Universal (M-400) 50 kq | Orta möhkəmlikli betonlar, yüksək dayanıqlı xarici suvaq və hörgü üçün istifadə olunur. | 1 | kisə | 7.88
AZBENTONİT Standart (M-300) 40 kq | Hörgü-suvaq işləri üçün istifadə olunur. | 1 | kisə | 6.19
AZBENTONİT Standart (M-300) 50 kq | Hörgü-suvaq işləri üçün istifadə olunur. | 1 | kisə | 7.46
AZBENTONİT Universal (M-400) |  | 1 | ton | 156.78
FİBER FUQA F08, ağ rəng 1 kq | Daxili məkanlar üçün | 1 | kisə | 1.1
FİBER FUQA F08, ağ rəng 5 kq | Daxili məkanlar üçün | 1 | kisə | 3.05
FİBER FUQA F08/ağ rəng 20 kq | Daxili məkanlar üçün | 1 | kisə | 11.19
FİBER FUQA F20/açıq boz 1 kq | Daxili məkanlar üçün | 1 | kisə | 1.36
FİBER FUQA F07/tünd boz 1 kq | Daxili məkanlar üçün | 1 | kisə | 1.36
FİBER FUQA F06/boz 1 kq | Daxili məkanlar üçün | 1 | kisə | 1.36
FİBER FUQA F12/fil dişi 1 kq | Daxili məkanlar üçün | 1 | kisə | 1.36
FİBER FUQA F29/aqlay 1 kq | Daxili məkanlar üçün | 1 | kisə | 1.36
FİBER FUQA F05/qəhvəyi 1 kq | Daxili məkanlar üçün | 1 | kisə | 1.36
FİBER FUQA F16/açıq qəhvəyi 1 kq | Daxili məkanlar üçün | 1 | kisə | 1.36
FİBER FUQA F28/badam yaşılı 1 kq | Daxili məkanlar üçün | 1 | kisə | 1.36
FİBER FUQA F10/tünd bej 1 kq | Daxili məkanlar üçün | 1 | kisə | 1.36
FİBER FUQA F22/bej 1 kq | Daxili məkanlar üçün | 1 | kisə | 1.36
FİBER FUQA F13/açıq bej 1 kq | Daxili məkanlar üçün | 1 | kisə | 1.36
FİBER FUQA F15/südlü qəhvə 1 kq | Daxili məkanlar üçün | 1 | kisə | 1.36
FİBER FUQA F18/gül qurusu 1 kq | Daxili məkanlar üçün | 1 | kisə | 1.36
FİBER FUQA F21/kərpic 1 kq | Daxili məkanlar üçün | 1 | kisə | 1.36
FİBER FUQA F01/xardal sarısı 1 kq | Daxili məkanlar üçün | 1 | kisə | 1.36
FİBER FUQA F04/çəhrayı 1 kq | Daxili məkanlar üçün | 1 | kisə | 1.36
FİBER FUQA F27/açıq bənövşəyi 1 kq | Daxili məkanlar üçün | 1 | kisə | 1.36
FİBER FUQA F11/mavi 1 kq | Daxili məkanlar üçün | 1 | kisə | 1.36
FİBER FUQA F02/səma mavisi 1 kq | Daxili məkanlar üçün | 1 | kisə | 1.36
FİBER FUQA F20/açıq boz 5 kq | Daxili məkanlar üçün | 1 | kisə | 3.9
FİBER FUQA F07/tünd boz 5 kq | Daxili məkanlar üçün | 1 | kisə | 3.9
FİBER FUQA F06/boz 5 kq | Daxili məkanlar üçün | 1 | kisə | 3.9
FİBER FUQA F12/fil dişi 5 kq | Daxili məkanlar üçün | 1 | kisə | 3.9
FİBER FUQA F29/aqlay 5 kq | Daxili məkanlar üçün | 1 | kisə | 3.9
FİBER FUQA F05/qəhvəyi 5 kq | Daxili məkanlar üçün | 1 | kisə | 3.9
FİBER FUQA F16/açıq qəhvəyi 5 kq | Daxili məkanlar üçün | 1 | kisə | 3.9
FİBER FUQA F28/badam yaşılı 5 kq | Daxili məkanlar üçün | 1 | kisə | 3.9
FİBER FUQA F10/tünd bej 5 kq | Daxili məkanlar üçün | 1 | kisə | 3.9
FİBER FUQA F22/bej 5 kq | Daxili məkanlar üçün | 1 | kisə | 3.9
FİBER FUQA F13/açıq bej 5 kq | Daxili məkanlar üçün | 1 | kisə | 3.9
FİBER FUQA F15/südlü qəhvə 5 kq | Daxili məkanlar üçün | 1 | kisə | 3.9
FİBER FUQA F18/gül qurusu 5 kq | Daxili məkanlar üçün | 1 | kisə | 3.9
FİBER FUQA F21/kərpic 5 kq | Daxili məkanlar üçün | 1 | kisə | 3.9
FİBER FUQA F01/xardal sarısı 5 kq | Daxili məkanlar üçün | 1 | kisə | 3.9
FİBER FUQA F04/çəhrayı 5 kq | Daxili məkanlar üçün | 1 | kisə | 3.9
FİBER FUQA F27/açıq bənövşəyi 5 kq | Daxili məkanlar üçün | 1 | kisə | 3.9
FİBER FUQA F11/mavi 5 kq | Daxili məkanlar üçün | 1 | kisə | 3.9
FİBER FUQA F02/səma mavisi 5 kq | Daxili məkanlar üçün | 1 | kisə | 3.9
FİBER FUQA F20/açıq boz 20 kq | Daxili məkanlar üçün | 1 | kisə | 16.27
FİBER FUQA F07/tünd boz 20 kq | Daxili məkanlar üçün | 1 | kisə | 16.27
FİBER FUQA F06/boz 20 kq | Daxili məkanlar üçün | 1 | kisə | 16.27
FİBER FUQA F12/fil dişi 20 kq | Daxili məkanlar üçün | 1 | kisə | 16.27
FİBER FUQA F29/aqlay 20 kq | Daxili məkanlar üçün | 1 | kisə | 16.27
FİBER FUQA F05/qəhvəyi 20 kq | Daxili məkanlar üçün | 1 | kisə | 16.27
FİBER FUQA F16/açıq qəhvəyi 20 kq | Daxili məkanlar üçün | 1 | kisə | 16.27
FİBER FUQA F28/badam yaşılı 20 kq | Daxili məkanlar üçün | 1 | kisə | 16.27
FİBER FUQA F10/tünd bej 20 kq | Daxili məkanlar üçün | 1 | kisə | 16.27
FİBER FUQA F22/bej 20 kq | Daxili məkanlar üçün | 1 | kisə | 16.27
FİBER FUQA F13/açıq bej 20 kq | Daxili məkanlar üçün | 1 | kisə | 16.27
FİBER FUQA F15/südlü qəhvə 20 kq | Daxili məkanlar üçün | 1 | kisə | 16.27
FİBER FUQA F18/gül qurusu 20 kq | Daxili məkanlar üçün | 1 | kisə | 16.27
FİBER FUQA F21/kərpic 20 kq | Daxili məkanlar üçün | 1 | kisə | 16.27
FİBER FUQA F01/xardal sarısı 20 kq | Daxili məkanlar üçün | 1 | kisə | 16.27
FİBER FUQA F04/çəhrayı 20 kq | Daxili məkanlar üçün | 1 | kisə | 16.27
FİBER FUQA F27/açıq bənövşəyi 20 kq | Daxili məkanlar üçün | 1 | kisə | 16.27
FİBER FUQA F11/mavi 20 kq | Daxili məkanlar üçün | 1 | kisə | 16.27
FİBER FUQA F02/səma mavisi 20 kq | Daxili məkanlar üçün | 1 | kisə | 16.27
FİBER FUQA F25/bordo 1 kq | Daxili məkanlar üçün | 1 | kisə | 1.91
FİBER FUQA F14/tünd qəhvəyi 1 kq | Daxili məkanlar üçün | 1 | kisə | 1.91
FİBER FUQA F19/füruzəyi 1 kq | Daxili məkanlar üçün | 1 | kisə | 1.91
FİBER FUQA F25/bordo 5 kq | Daxili məkanlar üçün | 1 | kisə | 5.17
FİBER FUQA F14/tünd qəhvəyi 5 kq | Daxili məkanlar üçün | 1 | kisə | 5.17
FİBER FUQA F19/füruzəyi 5 kq | Daxili məkanlar üçün | 1 | kisə | 5.17
FİBER FUQA F25/bordo 20 kq | Daxili məkanlar üçün | 1 | kisə | 20.51
FİBER FUQA F14/tünd qəhvəyi 20 kq | Daxili məkanlar üçün | 1 | kisə | 20.51
FİBER FUQA F19/füruzəyi 20 kq | Daxili məkanlar üçün | 1 | kisə | 20.51
FİBER FUQA F03/sarı 1 kq | Daxili məkanlar üçün | 1 | kisə | 1.91
FİBER FUQA F26/qara 1 kq | Daxili məkanlar üçün | 1 | kisə | 1.91
FİBER FUQA F09/bənövşəyi 1 kq | Daxili məkanlar üçün | 1 | kisə | 1.91
FİBER FUQA F03/sarı 5 kq | Daxili məkanlar üçün | 1 | kisə | 5.59
FİBER FUQA F26/qara 5 kq | Daxili məkanlar üçün | 1 | kisə | 5.59
FİBER FUQA F09/bənövşəyi 5 kq | Daxili məkanlar üçün | 1 | kisə | 5.59
FİBER FUQA F03/sarı 20 kq | Daxili məkanlar üçün | 1 | kisə | 22.2
FİBER FUQA F26/qara 20 kq | Daxili məkanlar üçün | 1 | kisə | 22.2
FİBER FUQA F09/bənövşəyi 20 kq | Daxili məkanlar üçün | 1 | kisə | 22.2
FİBER FUQA F17/yaşıl 1 kq | Daxili məkanlar üçün | 1 | kisə | 2.16
FİBER FUQA F30/tünd yaşıl 1 kq | Daxili məkanlar üçün | 1 | kisə | 2.16
FİBER FUQA F23/tünd mavi 1 kq | Daxili məkanlar üçün | 1 | kisə | 2.16
FİBER FUQA F24/qırmızı 1 kq | Daxili məkanlar üçün | 1 | kisə | 2.16
FİBER FUQA F17/yaşıl 5 kq | Daxili məkanlar üçün | 1 | kisə | 6.44
FİBER FUQA F30/tünd yaşıl 5 kq | Daxili məkanlar üçün | 1 | kisə | 6.44
FİBER FUQA F23/tünd mavi 5 kq | Daxili məkanlar üçün | 1 | kisə | 6.44
FİBER FUQA F24/qırmızı 5 kq | Daxili məkanlar üçün | 1 | kisə | 6.44
FİBER FUQA F17/yaşıl 20 kq | Daxili məkanlar üçün | 1 | kisə | 28.14
FİBER FUQA F30/tünd yaşıl 20 kq | Daxili məkanlar üçün | 1 | kisə | 28.14
FİBER FUQA F23/tünd mavi 20 kq | Daxili məkanlar üçün | 1 | kisə | 28.14
FİBER FUQA F24/qırmızı 20 kq | Daxili məkanlar üçün | 1 | kisə | 28.14
FİBER FUQA FA08/ağ 5 kq | Xarici məkanlar üçün | 1 | kisə | 3.14
FİBER FUQA FA29/ağlay 5 kq | Xarici məkanlar üçün | 1 | kisə | 3.14
FİBER FUQA FA22/bej 5 kq | Xarici məkanlar üçün | 1 | kisə | 3.14
FİBER FUQA FA26/qara 5 kq | Xarici məkanlar üçün | 1 | kisə | 3.14
FİBER FUQA FA12/fil dişi 5 kq | Xarici məkanlar üçün | 1 | kisə | 3.14
FİBER FUQA FA28/badam yaşılı 5 kq | Xarici məkanlar üçün | 1 | kisə | 3.14
FİBER FUQA FA06/boz 5 kq | Xarici məkanlar üçün | 1 | kisə | 3.14
FİBER FUQA FA07/tünd boz 5 kq | Xarici məkanlar üçün | 1 | kisə | 3.14
FİBER FUQA FA08/ağ 20 kq | Xarici məkanlar üçün | 1 | kisə | 13.31
FİBER FUQA FA29/ağlay 20 kq | Xarici məkanlar üçün | 1 | kisə | 13.31
FİBER FUQA FA22/bej 20 kq | Xarici məkanlar üçün | 1 | kisə | 13.31
FİBER FUQA FA26/qara 20 kq | Xarici məkanlar üçün | 1 | kisə | 13.31
FİBER FUQA FA12/fil dişi 20 kq | Xarici məkanlar üçün | 1 | kisə | 13.31
FİBER FUQA FA28/badam yaşılı 20 kq | Xarici məkanlar üçün | 1 | kisə | 13.31
FİBER FUQA FA06/boz 20 kq | Xarici məkanlar üçün | 1 | kisə | 13.31
FİBER FUQA FA07/tünd boz 20 kq | Xarici məkanlar üçün | 1 | kisə | 13.31
FİBER FUQA FA05/qəhvəyi 5 kq | Xarici məkanlar üçün | 1 | kisə | 3.56
FİBER FUQA FA05/qəhvəyi 20 kq | Xarici məkanlar üçün | 1 | kisə | 15
FİBER FUQA FA15/südlü qəhvəyi 5 kq | Xarici məkanlar üçün | 1 | kisə | 4.32
FİBER FUQA FA01/xardal sarı 5 kq | Xarici məkanlar üçün | 1 | kisə | 4.32
FİBER FUQA FA21/kerpic 5 kq | Xarici məkanlar üçün | 1 | kisə | 4.32
FİBER FUQA FA15/südlü qəhvəyi 20 kq | Xarici məkanlar üçün | 1 | kisə | 18.81
FİBER FUQA FA01/xardal sarı 20 kq | Xarici məkanlar üçün | 1 | kisə | 18.81
FİBER FUQA FA21/kerpic 20 kq | Xarici məkanlar üçün | 1 | kisə | 18.81
FİBER FUQA FA14/tünd qəhvəyi 5 kq | Xarici məkanlar üçün | 1 | kisə | 5.25
FİBER FUQA FA14/tünd qəhvəyi 20 kq | Xarici məkanlar üçün | 1 | kisə | 21.36
FİBER FUQA FA24/qırmızı 5 kq | Xarici məkanlar üçün | 1 | kisə | 6.44
FİBER FUQA FA24/qırmızı 20 kq | Xarici məkanlar üçün | 1 | kisə | 27.29
FİBER Plaster 20 kq | XPS, EPS, Mineral yun və sement ilə üzlənmiş binaların fasadında və daxili məkanlarında istifadə olunan suvaqdır. | 1 | kisə | 6.78
FİBER Dekorativ suvaq 25 kq | XPS, EPS, Mineral yun və sement ilə üzlənmiş binaların fasadında və daxili məkanlarında dekorativ görünüş yaratmaq üçün istifadə olunur. | 1 | kisə | 13.22
DEKOSTONE Dekorativ suvaq 25 kq | XPS, EPS, Mineral yun və sement ilə üzlənmiş binaların fasadında və daxili məkanlarında aqlay materialı görünüşü yaratmaq üçün istifadə olunur. | 1 | kisə | 6.1
FİBER Şap 25 kq | Məsaməsiz və möhkəm döşəmə yaradılmasını təmin edən özüyayılan döşəmə qarışığıdır. | 1 | kisə | 14.41
PROFESSİONAL PS100 Şap (eko) 25 kq | Məsaməsiz və möhkəm döşəmə yaradılmasını təmin edən özüyayılan döşəmə qarışığıdır. | 1 | kisə | 11.86
İZOBAR 2 A komponent (toz) 25 kq | Sement və polimer əsaslı iki komponentli (komponent A - toz və komponent B - maye) su izolyasiya qarışığıdır. (2 bar) | 1 | kisə | 6.53
İZOBAR 2 B komponent (maye) 10 lt | Sement və polimer əsaslı iki komponentli (komponent A - toz və komponent B - maye) su izolyasiya qarışığıdır. (2 bar) | 1 | vedrə | 19.32
İZOBAR 2 A komponent (toz) 10 kq | Sement və polimer əsaslı iki komponentli (komponent A - toz və komponent B - maye) su izolyasiya qarışığıdır. (2 bar) | 1 | kisə | 3.22
İZOBAR 2 B komponent (maye) 4 lt | Sement və polimer əsaslı iki komponentli (komponent A - toz və komponent B - maye) su izolyasiya qarışığıdır. (2 bar) | 1 | vedrə | 9.92
İZOBAR 4 A komponent (toz) 25 kq | Sement və polimer əsaslı iki komponentli (komponent A - toz və komponent B - maye) su izolyasiya qarışığıdır. (4 bar) | 1 | kisə | 8.22
İZOBAR 4 B komponent (maye) 10 lt | Sement və polimer əsaslı iki komponentli (komponent A - toz və komponent B - maye) su izolyasiya qarışığıdır. (4 bar) | 1 | vedrə | 23.98
İZOBAR 7 A komponent (toz) 25 kq | Sement və polimer əsaslı iki komponentli (komponent A - toz və komponent B - maye) su izolyasiya qarışığıdır. (7 bar) | 1 | kisə | 8.22
İZOBAR 7 B komponent (maye) 10 lt | Sement və polimer əsaslı iki komponentli (komponent A - toz və komponent B - maye) su izolyasiya qarışığıdır. (7 bar) | 1 | kisə | 37.54
AZBENTONİT sönmüş əhəng 18 kq | Aktivlik 60%-dən az olmayan uyudulmuş əhəng | 1 | kisə | 4.24
AZBENTONİT sönmüş əhəng (A KLASS) 18 kq | Aktivlik 80%-dən az olmayan uyudulmuş əhəng | 1 | kisə | 4.75
Kalsit tozu | Kalsit tozu digər adı kalsium karbonat olan kimyəvi formulu CaCO3 olan mineraldır. (1100 mikronun altı) | 1 | ton | 114.41
Kalsit tozu (A KLASS) | Kalsit tozu digər adı kalsium karbonat olan kimyəvi formulu CaCO3 olan mineraldır. (200 mikronun altı) | 1 | ton | 131.36
PROFESSİONAL hörgü qarışığı 40 kq | Sement əsaslı hazır hörgü qarışığıdır. | 1 | kisə | 4.49
PROFESSİONAL suvaq qarışığı 40 kq | Sement əsaslı hazır suvaq qarışığıdır. | 1 | kisə | 4.49
FLORA Binder 1L | Tozlanmanın və səthin su udmasının qarşısını alan yüksək keyfiyyətli astar mayedir. | 1 | vedrə | 2.54
FLORA Binder 4 L | Tozlanmanın və səthin su udmasının qarşısını alan yüksək keyfiyyətli astar mayedir. | 1 | vedrə | 8.47
FLORA Binder 10 L | Tozlanmanın və səthin su udmasının qarşısını alan yüksək keyfiyyətli astar mayedir. | 1 | vedrə | 18.64
FLORA Binder 20 L | Tozlanmanın və səthin su udmasının qarşısını alan yüksək keyfiyyətli astar mayedir. | 1 | vedrə | 33.9
GİPER Kontakt 5 kq | Hamar beton səthlərə suvağın yapışma müqavimətini artıran bağlayıcı məhsuldur. | 1 | kisə | 6.78
GİPER Kontakt 10 kq | Hamar beton səthlərə suvağın yapışma müqavimətini artıran bağlayıcı məhsuldur. | 1 | kisə | 12.71
GİPER Kontak 20 kq | Hamar beton səthlərə suvağın yapışma müqavimətini artıran bağlayıcı məhsuldur. | 1 | kisə | 23.73
FLORA Akrilik astar 3.5 kq | Boyaların tətbiqindən əvvəl istifadə olunan astar boyasıdır. | 1 | kisə | 6.78
FLORA Akrilik astar 10 kq | Boyaların tətbiqindən əvvəl istifadə olunan astar boyasıdır. | 1 | kisə | 18.64
FLORA Akrilik astar 16 kq | Boyaların tətbiqindən əvvəl istifadə olunan astar boyasıdır. | 1 | kisə | 29.66
FLORA Silikonlu astar 16 kq | Boyaların tətbiqindən əvvəl istifadə olunan astar boyasıdır. | 1 | kisə | 38.14
YAPRAK Binder 4 L | Tozlanmanın və səthin su udmasının qarşısını alan yüksək keyfiyyətli astar mayedir. | 1 | vedrə | 2.97
YAPRAK Binder 10 L | Tozlanmanın və səthin su udmasının qarşısını alan yüksək keyfiyyətli astar mayedir. | 1 | vedrə | 7.63
YAPRAK Akrilik astar 16 kq | Boyaların tətbiqindən əvvəl istifadə olunan astar boyasıdır. | 1 | kisə | 23.73
YAPRAK Akrilik məcun 25 kq | Boyaların tətbiqindən əvvəl istifadə olunan astar boyasıdır. | 1 | kisə | 24.15
YAPRAK Astar 10 L | Əmici səthlər üçün kopolimer akrilik əsaslı, şap astar. | 1 | vedrə | 12.71
YAPRAK Hisro Stop 5 L | Su keçirtməzdir. Tətbiq olunan səthi ətraf mühitin zərərli təsirlərindən qoruyaraq səthin təbii görüntüsünü və rəngini saxlayır. | 1 | vedrə | 16.95
YAPRAK Hisro Stop 10 L | Su keçirtməzdir. Tətbiq olunan səthi ətraf mühitin zərərli təsirlərindən qoruyaraq səthin təbii görüntüsünü və rəngini saxlayır. | 1 | vedrə | 31.36
YAPRAK Stop Fire 5 L | Taxta üçün yanğına qarşı bio müdafiə | 1 | vedrə | 7.63
YAPRAK Stop Fire 10 L | Taxta üçün yanğına qarşı bio müdafiə | 1 | vedrə | 13.56
YAPRAK Oil 10 L | Su ilə həll olunan universal qəlib yağı 1/10 nisbətində su | 1 | vedrə | 42.37
YAPRAK Oil 200 L | Su ilə həll olunan universal qəlib yağı 1/10 nisbətində su | 1 | vedrə | 822.03
YAPRAK BİO 5 L | Taxta üçün bio müdafiə | 1 | vedrə | 5.51
YAPRAK BİO 10 L | Taxta üçün bio müdafiə | 1 | vedrə | 10.17
FLORA Fasad boya 3.5 kq | Akrilik kopolimer emulsiya əsaslı , yüksək keyfiyyətli, mat görünüşlü eksteryer (xarici məkan) boyasıdır. (Emulsiya) | 1 | kisə | 8.47
FLORA Fasad boya 10 kq | Akrilik kopolimer emulsiya əsaslı , yüksək keyfiyyətli, mat görünüşlü eksteryer (xarici məkan) boyasıdır. (Emulsiya) | 1 | kisə | 22.88
FLORA Fasad boya 25 kq | Akrilik kopolimer emulsiya əsaslı , yüksək keyfiyyətli, mat görünüşlü eksteryer (xarici məkan) boyasıdır. (Emulsiya) | 1 | kisə | 50.85
FLORA Plastik boya 3.5 kq | Akrilik kopolimer emulsiya əsaslı , yüksək keyfiyyətli, mat görünüşlü interyer (daxili məkan) boyasıdır.(Emulsiya) | 1 | kisə | 6.78
FLORA Plastik boya 10 kq | Akrilik kopolimer emulsiya əsaslı , yüksək keyfiyyətli, mat görünüşlü interyer (daxili məkan) boyasıdır.(Emulsiya) | 1 | kisə | 18.64
FLORA Plastik boya 25 kq | Akrilik kopolimer emulsiya əsaslı , yüksək keyfiyyətli, mat görünüşlü interyer (daxili məkan) boyasıdır.(Emulsiya) | 1 | kisə | 42.37
FLORA Silikonlu fasad boya 3.5 kq | Yüksək keyfiyyətli, eksteryer işlər üçün silikonlu akril kopolimer əsaslı, ləkə tutmayan və qoxusu olmayan mat boyadır.(Emulsiya) | 1 | kisə | 13.56
FLORA Silikonlu fasad boya 10 kq | Yüksək keyfiyyətli, eksteryer işlər üçün silikonlu akril kopolimer əsaslı, ləkə tutmayan və qoxusu olmayan mat boyadır.(Emulsiya) | 1 | kisə | 36.44
FLORA Silikonlu fasad boya 25 kq | Yüksək keyfiyyətli, eksteryer işlər üçün silikonlu akril kopolimer əsaslı, ləkə tutmayan və qoxusu olmayan mat boyadır.(Emulsiya) | 1 | kisə | 83.9
FLORA Plus boya 3.5 kq | Akrilik kopolimer emulsiya əsaslı, yüksək keyfiyyətli, mat görünüşlü yuyula bilən interyer boyasıdır.(Emulsiya) | 1 | kisə | 10.17
FLORA Plus boya 10 kq | Akrilik kopolimer emulsiya əsaslı, yüksək keyfiyyətli, mat görünüşlü yuyula bilən interyer boyasıdır.(Emulsiya) | 1 | kisə | 27.97
FLORA Plus boya 25 kq | Akrilik kopolimer emulsiya əsaslı, yüksək keyfiyyətli, mat görünüşlü yuyula bilən interyer boyasıdır.(Emulsiya) | 1 | kisə | 59.32
FLORA Tavan boya 3.5 kq | Akrilik kopolimer emulsiya əsaslı, binaların tavanlarında istifadə edilən, mat görünüşlü, mükəmməl bəyazlıqda boyadır.(Emulsiya) | 1 | kisə | 5.59
FLORA Tavan boya 10 kq | Akrilik kopolimer emulsiya əsaslı, binaların tavanlarında istifadə edilən, mat görünüşlü, mükəmməl bəyazlıqda boyadır.(Emulsiya) | 1 | kisə | 13.98
FLORA Tavan boya 25 kq | Akrilik kopolimer emulsiya əsaslı, binaların tavanlarında istifadə edilən, mat görünüşlü, mükəmməl bəyazlıqda boyadır.(Emulsiya) | 1 | kisə | 32.63
FLORA Sutut boya 10 kq | Yüksək keyfiyyətli akrilik kopolimer emulsiya əsaslı, çox elastik, su izolyasiyası üçün təkmilləşdirilmiş məhsuldur. | 1 | kisə | 31.69
FLORA Sutut boya 20 kq | Yüksək keyfiyyətli akrilik kopolimer emulsiya əsaslı, çox elastik, su izolyasiyası üçün təkmilləşdirilmiş məhsuldur. | 1 | kisə | 60.59
FLORA Akrilik məcun 5 kq | Akrilik kopolimer əsaslı, elastik səth düzəltmə məcunudur. | 1 | kisə | 6.53
FLORA Akrilik məcun 10 kq | Akrilik kopolimer əsaslı, elastik səth düzəltmə məcunudur. | 1 | kisə | 11.86
FLORA Akrilik məcun 20 kq | Akrilik kopolimer əsaslı, elastik səth düzəltmə məcunudur. | 1 | kisə | 27.97
YAPRAK Fasad boya 3.5 kq | Akrilik kopolimer emulsiya əsaslı , yüksək keyfiyyətli boyadır. | 1 | kisə | 5.08
YAPRAK Fasad boya 10 kq | Akrilik kopolimer emulsiya əsaslı , yüksək keyfiyyətli boyadır. | 1 | kisə | 14.41
YAPRAK Fasad boya 25 kq | Akrilik kopolimer emulsiya əsaslı , yüksək keyfiyyətli boyadır. | 1 | kisə | 33.9
YAPRAK Plastik boya 3.5 kq | Akrilik kopolimer emulsiya əsaslı , yüksək keyfiyyətli boyadır. | 1 | kisə | 4.24
YAPRAK Plastik boya 10 kq | Akrilik kopolimer emulsiya əsaslı , yüksək keyfiyyətli boyadır. | 1 | kisə | 11.86
YAPRAK Plastik boya 25 kq | Akrilik kopolimer emulsiya əsaslı , yüksək keyfiyyətli boyadır. | 1 | kisə | 29.66
FLORA Antipas boya 0.85 lt | Alkid bağlayıcı əsaslı, paslanmaya qarşı metalı qoruyan, yüksək keyfiyyətli astar boyadır. | 1 | vedrə | 3.14
FLORA Antipas boya 2.5 lt | Alkid bağlayıcı əsaslı, paslanmaya qarşı metalı qoruyan, yüksək keyfiyyətli astar boyadır. | 1 | vedrə | 9.32
FLORA Antipas boya 15 lt | Alkid bağlayıcı əsaslı, paslanmaya qarşı metalı qoruyan, yüksək keyfiyyətli astar boyadır. | 1 | vedrə | 59.32
FLORA Mat boya 0.85 lt | Alkid bağlayıcı əsaslı, yüksək keyfiyyətli mat görünüşlü dekorativ boyadır. | 1 | vedrə | 3.39
FLORA Mat boya 2.5 lt | Alkid bağlayıcı əsaslı, yüksək keyfiyyətli mat görünüşlü dekorativ boyadır. | 1 | vedrə | 10.17
FLORA Mat boya 15 lt | Alkid bağlayıcı əsaslı, yüksək keyfiyyətli mat görünüşlü dekorativ boyadır. | 1 | vedrə | 59.32
FLORA Parlaq boya 0.85 lt | Alkid bağlayıcı əsaslı yüksək keyfiyyətli parlaq görünüşlü dekorativ boyadır. | 1 | vedrə | 5.34
FLORA Parlaq boya 2.5 lt | Alkid bağlayıcı əsaslı yüksək keyfiyyətli parlaq görünüşlü dekorativ boyadır. | 1 | vedrə | 15.25
FLORA Parlaq boya 15 lt | Alkid bağlayıcı əsaslı yüksək keyfiyyətli parlaq görünüşlü dekorativ boyadır. | 1 | vedrə | 86.44
FLORA Pol boya 0.85 lt | Alkid bağlayıcı və dayanıqlı piqmentlər əsasında taxta, döşəmə və məmulatların, taxta üzlüklərin boyanması üçün nəzərdə tutulmuş parlaq görünüşlü boyadır. | 1 | vedrə | 5.34
FLORA Pol boya 2.5 lt | Alkid bağlayıcı və dayanıqlı piqmentlər əsasında taxta, döşəmə və məmulatların, taxta üzlüklərin boyanması üçün nəzərdə tutulmuş parlaq görünüşlü boyadır. | 1 | vedrə | 15.25
FLORA Pol boya 15 lt | Alkid bağlayıcı və dayanıqlı piqmentlər əsasında taxta, döşəmə və məmulatların, taxta üzlüklərin boyanması üçün nəzərdə tutulmuş parlaq görünüşlü boyadır. | 1 | vedrə | 86.44
FLORA Lux Pol boya 0.85 lt | Alkid bağlayıcı və dayanıqlı piqmentlər əsasında taxta, döşəmə və məmulatların, taxta üzlüklərin boyanması üçün nəzərdə tutulmuş parlaq görünüşlü boyadır. | 1 | vedrə | 5.93
FLORA Lux Pol boya 2.5 lt | Alkid bağlayıcı və dayanıqlı piqmentlər əsasında taxta, döşəmə və məmulatların, taxta üzlüklərin boyanması üçün nəzərdə tutulmuş parlaq görünüşlü boyadır. | 1 | vedrə | 21.19
FLORA Lux Pol boya 15 lt | Alkid bağlayıcı və dayanıqlı piqmentlər əsasında taxta, döşəmə və məmulatların, taxta üzlüklərin boyanması üçün nəzərdə tutulmuş parlaq görünüşlü boyadır. | 1 | vedrə | 83.05
FLORA Super Mat boya 0.85 lt | Alkid bağlayıcı əsaslı, yüksək keyfiyyətli mat görünüşlü dekorativ boyadır. | 1 | vedrə | 4.66
FLORA Super Mat boya 3.75 lt | Alkid bağlayıcı əsaslı, yüksək keyfiyyətli mat görünüşlü dekorativ boyadır. | 1 | vedrə | 17.8
FLORA Super Mat boya 15 lt | Alkid bağlayıcı əsaslı, yüksək keyfiyyətli mat görünüşlü dekorativ boyadır. | 1 | vedrə | 70.34
FLORA Lux Parlaq boya 0.85 lt | Alkid bağlayıcı əsaslı yüksək keyfiyyətli parlaq görünüşlü dekorativ boyadır. | 1 | vedrə | 5.93
FLORA Lux Parlaq boya 3.75 lt | Alkid bağlayıcı əsaslı yüksək keyfiyyətli parlaq görünüşlü dekorativ boyadır. | 1 | vedrə | 21.19
FLORA Lux Parlaq boya 15 lt | Alkid bağlayıcı əsaslı yüksək keyfiyyətli parlaq görünüşlü dekorativ boyadır. | 1 | vedrə | 83.05
FLORA Parket lakı 0.75 lt | Uretan-alkid bağlayıcı əsaslı, birkomponentli, yüksək keyfiyyətli parlaq görünüşlü lakdır. | 1 | vedrə | 4.49
FLORA Parket lakı 3.75 lt | Uretan-alkid bağlayıcı əsaslı, birkomponentli, yüksək keyfiyyətli parlaq görünüşlü lakdır. | 1 | vedrə | 13.98
FLORA Parket lakı 15 lt | Uretan-alkid bağlayıcı əsaslı, birkomponentli, yüksək keyfiyyətli parlaq görünüşlü lakdır. | 1 | vedrə | 55.08
FLORA Sintetik Tiner 1 lt | Ağ neft fraksiyası məhsulu, sintetik boyalar incəldilməsi üçün nəzərdə tutulmuş həlledicidir. | 1 | vedrə | 2.54
FLORA Sintetik Tiner 4 lt | Ağ neft fraksiyası məhsulu, sintetik boyalar incəldilməsi üçün nəzərdə tutulmuş həlledicidir. | 1 | vedrə | 8.47
Kafel və ya metlaxın sökülməsi- 2500 m2 |  | 1 | m² | 0.5
Divar və ya döşəmənin hamarlanması-2500 m2 |  | 1 | m² | 2
Döşəməyə hamarlayıcı qatın verilməsi (material daxil)- 1200 m2 |  | 1 | m² | 6.5
Döşəmə və ya divarın izolatexlə izolyasiya olunması (material daxil)- 2800 m2 |  | 1 | m² | 1.8
Kafel və metlaxın vurulması (material daxil)- 2500 m2 |  | 1 | m² | 13
Kafel və ya metlaxın dəyəri-2500 m2 |  | 1 | m² | 13
Döşəmədə laminatın sökülməsi-7300 m2 |  | 1 | m² | 0.5
Döşəmədə diktin sökülməsi- 1600 m2 |  | 1 | m² | 0.5
Döşəmənin laqalarla toxunması (material daxil)- 710 m2 |  | 1 | m² | 7
Döşəməyə 15 mm lik DVP diktin vurulması (material daxil)- 1600 m2 |  | 1 | m² | 13.5
Döşəməyə laminatın vurulması-7300 m2 |  | 1 | m² | 2.5
Dikt 15 mm lik dəyəri-690 m2 |  | 1 | m² | 13.5
33-cü sinif laminatın dəyəri-7300 m2 |  | 1 | m² | 12
Kombinin təmiri-90 dəst |  | 1 | dəst | 25
Divar kağızlarının sökülməsi-13500 m2 |  | 1 | m² | 0.5
Divar səthinin divar kağızının vurulması üçün hazırlanması (material daxil)- 13500 m2 |  | 1 | m² | 2
Divar kağızlarının vurulması- 13500 m2 |  | 1 | m² | 1.5
Divar kağızının dəyəri-13500 m2 |  | 1 | m² | 1.5
Tavanda çat yerlərinin təmiri (material daxil)- 4500 m2 |  | 1 | m² | 4
Tavanda paduqanın vurulması (material daxil)- 1300 p/m |  | 1 | p/m | 3
Tavanın boyanması (material daxil)- 4500 m2 |  | 1 | m² | 2
Divarlarda oyuğun sahəsi 3 m²-dək olan qapı bloklarının tənzimlənməsi-1600 m2 |  | 1 | m² | 5
Divarlarda oyuğun sahəsi 3 m²-dək olan qapı bloklarının quraşdırılması-200 m2 |  | 1 | m² | 10
Sahəsi 3 m²-dək olan qapı bloklarının dəyəri-200 m2 |  | 1 | m² | 70
Qapı kilidlərinin dəyişdirilməsi-160 dəst |  | 1 | dəst | 25
Hündürlüyü 2,1 m-dək olan qapı bloklarının haşiyələrinin tənzimləməsi-1400 p/m |  | 1 | p/m | 5
Hündürlüyü 2,1 m-dək olan qapı blokları üçün haşiyənin dəyəri-845 p/m |  | 1 | p/m | 10
Sahəsi 1 m²-dək olan plastik çərçivəli pəncərə və balkon qapılarının 2 qat şüşəpaketi ilə şüşələnməsi-200 m2 |  | 1 | m² | 5
Qalınlığı 4 mm olan qeyri-parlaq şüşəpaketin dəyəri-200 m2 |  | 1 | m² | 30
Kərpic hörgüsü (10sm) |  | 1 | m² | 3
Kərpic hörgüsü (20sm) |  | 1 | m² | 3.5
Kərpic hörgüsü (30sm) |  | 1 | m² | 4
Mişar daşı hörgüsü (20sm) |  | 1 | m² | 5
Mişar daşı hörgüsü (40sm) |  | 1 | m² | 8
Makina ilə sement-qum məhlulunun vurulması |  | 1 | m² | 4
Makina ilə sıvı alçının vurulması |  | 1 | m² | 4
Makina ilə Ağdağın vurulması |  | 1 | m² | 4
Xüsusi avadanlıqla boyanın vurulması |  | 1 | m² | 2.5
Döşəməyə beton qatının verilməsi (şap) |  | 1 | m² | 6
Qazabeton blok hörgüsü 80x250x600mm (Gobustone) |  | 1 | m² | 6
Qazabeton blok hörgüsü 100x250x600mm (Gobustone) |  | 1 | m² | 6
Qazabeton blok hörgüsü 150x250x600mm (Gobustone) |  | 1 | m² | 6
Qazabeton blok hörgüsü 200x250x600mm (Gobustone) |  | 1 | m² | 6
Qazabeton blok hörgüsü 250x250x600mm (Gobustone) |  | 1 | m² | 6
Qazabeton blok hörgüsü 300x250x600mm (Gobustone) |  | 1 | m² | 6
Qazabeton blok hörgüsü 400x250x600mm (Gobustone) |  | 1 | m² | 6
Divarların mata ilə üzlənməsi |  | 1 | m² | 1.5
Ərazinin planlaşdırılması |  | 1 | m² | 1.5
Qruntun qazılması |  | 1 | m³ | 6.5
Bünövrə dibinin əllə təmizlənməsi |  | 1 | m³ | 10
Kipləşdirmə işləri |  | 1 | m² | 3.5
Qırmadaş hazırlıq qatının düzəldilməsi |  | 1 | m³ | 36
B7.5 betonla hazırlıq qatının quraşdırılması |  | 1 | m² | 5
Beton B7.5 |  | 1 | m³ | 80
Qaynar bitum üzərində 2 qat hidroizolyasiyanın quraşdırılması |  | 1 | m² | 7.5
Sement qum məhlulundan hamarlayıcı qatın verilməsi |  | 1 | m² | 6
Lentvari bünövrənin quraşdırılması |  | 1 | pm | 20
Armatur A500C |  | 1 | tn | 1450
Armatur A240 |  | 1 | tn | 1450
Beton B25 |  | 1 | m³ | 110
Qəlib materialları |  | 1 | m² | 27
Yanmış məftil |  | 1 | kq | 2.2
Mismar, dupil |  | 1 | kq | 3.5
Sütunların quraşdırılması |  | 1 | pm | 20
Armatur A500C |  | 1 | tn | 1450
Armatur A240 |  | 1 | tn | 1450
Beton B25 |  | 1 | m³ | 110
Qəlib materialları |  | 1 | m² | 27
Yanmış məftil |  | 1 | kq | 2.2
Mismar, dupil |  | 1 | kq | 3.5
Rigellərin quraşdırılması |  | 1 | pm | 20
Armatur A500C |  | 1 | tn | 1450
Armatur A240 |  | 1 | tn | 1450
Beton B25 |  | 1 | m³ | 110
Qəlib materialları |  | 1 | m² | 27
Yanmış məftil |  | 1 | kq | 2.2
Mismar, dupil |  | 1 | kq | 3.5
0.00 səviyyəsində kəmərlərin quraşdırılması |  | 1 | pm | 20
0.00 səviyyəsində döşəmənin quraşdırılması |  | 1 | m² | 20
Armatur A500C |  | 1 | tn | 1450
Armatur A240 |  | 1 | tn | 1450
Beton B25 |  | 1 | m³ | 110
Yanmış məftil |  | 1 | kq | 2.2
Mişar daşı hörgüsü 400 mm |  | 1 | m² | 30
Divarların hidroizolyasiyası |  | 1 | m² | 7.5
Əks doldurma və kipləşdirmə |  | 1 | m³ | 4.5
Qırmadaş hazırlıq qatının düzəldilməsi |  | 1 | m³ | 36
B7.5 betonla hazırlıq qatının quraşdırılması |  | 1 | m² | 5
Beton B7.5 |  | 1 | m³ | 80
Qaynar bitum üzərində 2 qat hidroizolyasiyanın quraşdırılması |  | 1 | m² | 7.5
Döşəmə altı hamarlayıcı qatın quraşdırılması |  | 1 | m² | 6
Taxta konstruksiyalı dam örtüyünün quraşdırılması |  | 1 | m² | 15
Taxta (müxtəlif ölçülü) |  | 1 | m³ | 330
Kirəmit dam örtüyü |  | 1 | m² | 45
Novların quraşdırılması |  | 1 | pm | 9.5
Suaxıdıcı qazan və aksesuarlar |  | 1 | dəst | 50
Suaxıdıcı boruların quraşdırılması Ø75 |  | 1 | pm | 8.5
Divarların suvanması |  | 1 | m² | 11
Daxili divarların şpaklyovkalanması |  | 1 | m² | 6.5
Daxili divarların boyanması |  | 1 | m² | 7.5
Tavanın alçipanla üzlənməsi |  | 1 | m² | 14.5
Tavanın şpaklyovkalanması |  | 1 | m² | 7
Tavanın boyanması |  | 1 | m² | 8
Döşəmənin keramik tavalarla üzlənməsi |  | 1 | m² | 30
PVC pəncərələrin quraşdırılması |  | 1 | m² | 110
PVC qapıların quraşdırılması (0.9*2.8 m) |  | 1 | ədəd | 290
2 laylı metal qapının quraşdırılması (1.8*2.8 m) |  | 1 | ədəd | 550
1 laylı metal qapının quraşdırılması (1.2*2.8 m) |  | 1 | ədəd | 300
1 laylı metal qapının quraşdırılması (1.0*2.8 m) |  | 1 | ədəd | 280
Plastik pəncərəaltıların quraşdırılması |  | 1 | pm | 20
Xarici divarın boyanması işləri |  | 1 | m² | 38
Elektrik işləri |  | 1 | dəst | 12500
Santexnika işləri |  | 1 | dəst | 6500
Havalandırma və kondisioner işləri |  | 1 | ədəd | 950
İnzibati binaların divarlarının emusiya ilə rənglənməsi (Çatlar olduğu halda bərpası nəzərə alınmalıdır) | Divarlarda təmir işləri | 1 | m² | 4
Polivinilasetatlı su əsaslı emulsiyanın material dəyəri (daxili düvar üçün nəzərdə tutulan emusiya) | Divarlarda təmir işləri | 1 | m² | 3
İnzibati binada mövcud divar kağızlarının sökülməsi və yenisi ilə əvəz olunması (Yeni divar kağızının vurulması üçün divarın hazır hazırlanması daxil olmaqla) | Divar kağızlarının sökülməsi və yenisi ilə əvəz olunması | 1 | m² | 8
Divar kağızının material dəyəri (Divar kağız yapışdırıcı daxil olmaqla) (Yaş parça materialı ilə silinə bilən səthə malik olan və birləşmə yerləri bilinməyən düvar kağızı) | Divar kağızlarının sökülməsi və yenisi ilə əvəz olunması | 1 | m² | 4
Mövcud asma tavanın sökülməsi və daşınması ( Alt Konstruksiya ilə birlikdə. Mövcud havalandırma və isitmə-soyutma xətləri saxlanmaqla) | Mövcud tavanın tam olaraq alçipan tavana dəyişdirilməsi | 1 | m² | 5
Gipskarton vərəqlərdən (GKV) asma tavanların quraşdırılması (alt konstruksiyanın daxil olmaqla), mənfəzlər və mövcud yanğın siqnalizasiya sisteminin quraşdırılması və işlək vəziyyətə gətirilməsi daxil | Mövcud tavanın tam olaraq alçipan tavana dəyişdirilməsi | 1 | m² | 9
Gipskarton vərəq və alt konstruksiyasının dəyəri | Mövcud tavanın tam olaraq alçipan tavana dəyişdirilməsi | 1 | m² | 28
Tavanda müdaxilə qapağının quraşdırılması (Müdaxilə qapağının ölçüləri 600mm x 600 mm olmalıdır) | Mövcud tavanın tam olaraq alçipan tavana dəyişdirilməsi | 1 | ədəd | 10
Müdaxilə qapağının dəyəri (600 mm x 600 mm) | Mövcud tavanın tam olaraq alçipan tavana dəyişdirilməsi | 1 | ədəd | 66
Tavana şpakilofka(astar-üz) qatının çəkilməsi | Mövcud tavanın tam olaraq alçipan tavana dəyişdirilməsi | 1 | m² | 4
Şpatlyovkanın dəyəri (dərz bant və digər zəruri materiallar daxil ) | Mövcud tavanın tam olaraq alçipan tavana dəyişdirilməsi | 1 | m² | 1
Tavanın emulsiya ilə 2 qat boyanması | Mövcud tavanın tam olaraq alçipan tavana dəyişdirilməsi | 1 | m² | 2
Polivinilasetatlı su əsaslı emulsiyanın dəyəri (boyaya hazırlıq; cilalanması və binderlə yuyulması daxil) | Mövcud tavanın tam olaraq alçipan tavana dəyişdirilməsi | 1 | m² | 0.95
Divar tavan birləşmə detalının (paduqa) quraşdırılması | Mövcud tavanın tam olaraq alçipan tavana dəyişdirilməsi | 1 | pm | 3
Mövcud mənfəzlərin yenilənməsi (45 dərəcəlik bucaq 4 istiqamətə vuran); 26x86 sm | Mövcud tavanın tam olaraq alçipan tavana dəyişdirilməsi | 1 | ədəd | 70
Mövcud mənfəzlərin yenilənməsi (45 dərəcəlik bucaq 4 istiqamətə vuran); 23x124 sm | Mövcud tavanın tam olaraq alçipan tavana dəyişdirilməsi | 1 | ədəd | 90
Mövcud mənfəzlərin yenilənməsi (45 dərəcəlik bucaq 4 istiqamətə vuran); 19x135 sm | Mövcud tavanın tam olaraq alçipan tavana dəyişdirilməsi | 1 | ədəd | 90
Mövcud mənfəzlərin yenilənməsi (45 dərəcəlik bucaq 4 istiqamətə vuran); 19x53 sm | Mövcud tavanın tam olaraq alçipan tavana dəyişdirilməsi | 1 | ədəd | 60
Mövcud mənfəzlərin yenisi ilə əvəz edilməsi (45 dərəcəlik bucaq 4 istiqamətə vuran) materail daxil 26*36sm 36*36sm (ölçülər montajdan əvvəl yerində yerində dəqiqləşdirilməlidir) | Mövcud tavanın tam olaraq alçipan tavana dəyişdirilməsi | 1 | ədəd | 60
Mövcud laminatın sökülməsi | Döşəməyə laminantın vurulması | 1 | m² | 1.5
Döşəmə üçün laminatın vurulması (preslenmiş penopolistrol altlıqlar, plintus, paroq və digər əlaqədar işlərin icrası daxil) | Döşəməyə laminantın vurulması | 1 | m² | 7
Laminatın material dəyəri (preslenmiş penopolistrol altlıqlar, paroq və digər əlaqədar materiallar daxil) 1000*160*11(uzunluq*en*qalınlıq) | Döşəməyə laminantın vurulması | 1 | m² | 11
Taxta süpürgəliyin(Pilintus) dəyəri (hündürlük 8-10 sm) | Döşəməyə laminantın vurulması | 1 | pm | 4
9-12w aralıqlı led spotun alınması | Elektirik quraşdırma işləri | 1 | ədəd | 4.4
9-12w aralıqlı led spotun quraşdırlması | Elektirik quraşdırma işləri | 1 | ədəd | 5
3x2.5mm2 kabelin alınması | Elektirik quraşdırma işləri | 1 | metr | 1.9
3x2.5mm2 kabelin quraşdırılması | Elektirik quraşdırma işləri | 1 | metr | 2
Havalandırma pərinin və mühərrikinin dəyişdirilməsi Mühərrik gücü – 300W (material daxil) | texniki servis üzrə işlər | 1 | dəfə | 1800
3*32A avtomatın dəyişdirilməsi (material daxil) | texniki servis üzrə işlər | 1 | dəfə | 34.11
3*25A avtomatın dəyişdirilməsi (material daxil) | texniki servis üzrə işlər | 1 | dəfə | 23.62
1*20A avtomatın dəyişdirilməsi (material daxil) | texniki servis üzrə işlər | 1 | dəfə | 9.92
1*16A avtomatın dəyişdirilməsi (material daxil) | texniki servis üzrə işlər | 1 | dəfə | 10.7
1*10A avtomatın dəyişdirilməsi (material daxil) | texniki servis üzrə işlər | 1 | dəfə | 11.1
3*25A (diferensial) Avtomatın dəyişdirilməsi (material daxil) | texniki servis üzrə işlər | 1 | dəfə | 25.5
32A kontaktorun (maqnit işə buraxıcısı) dəyişdirilməsi (material daxil) | texniki servis üzrə işlər | 1 | dəfə | 70.2
Torpaqlamalı elektrik yuvasının dəyişdirilməsi (material daxil) | texniki servis üzrə işlər | 1 | dəfə | 5
Elektrik düyməsinin dəyişdirilməsi (material daxil) (1 düyməli) | texniki servis üzrə işlər | 1 | dəfə | 5
Elektrik düyməsinin dəyişdirilməsi (material daxil) (2 düyməli) | texniki servis üzrə işlər | 1 | dəfə | 5
Led spotun dəyişdirilməsi (material daxil)220V 20-25W spot (spot rəngi mövcud spotun rəngi ilə eyni olmalıdır) | texniki servis üzrə işlər | 1 | dəfə | 9.85
Led spot adaptorlarının dəyişdirilməsi (material daxil) 220V 25-30W spot adaptoru | texniki servis üzrə işlər | 1 | dəfə | 23
Led spotun dəyişdirilməsi (material daxil) Keçmə tipli, 30W | texniki servis üzrə işlər | 1 | dəfə | 23
Kondinsionerlərə qazın vurulması (material daxil) | texniki servis üzrə işlər | 1 | kg | 100
Vitrin spotunun dəyişdirilməsi (material daxil) | texniki servis üzrə işlər | 1 | dəfə | 35.34
Ray spotun dəyişdirilməsi (material daxil)10W | texniki servis üzrə işlər | 1 | dəfə | 35.34
Ray spotun dəyişdirilməsi (material daxil)30W | texniki servis üzrə işlər | 1 | dəfə | 24.95
Spot üçün rayın dəyişdirilməsi (material daxil) | texniki servis üzrə işlər | 1 | metr | 12.2
Torpaqlamalı elektrik yuvasının dəyişdirilməsi (material daxil) Floor box üçün | texniki servis üzrə işlər | 1 | dəfə | 15
Data (LAN) yuvasının dəyişdirilməsi (material daxil) | texniki servis üzrə işlər | 1 | dəfə | 10
Fasad tipli spotun dəyişdirilməsi (material daxil) | texniki servis üzrə işlər | 1 | dəfə | 22.72
Havalandırma sistemi kanallarının təmizlənməsi Uzunluq - 80m | texniki servis üzrə işlər | 1 | dəfə | 1000
Sovurucu aqreqatlara texniki servis | texniki servis üzrə işlər | 1 | dəfə | 150
Giriş qapısının qol mexaniziminin dəyişdirilməsi (material daxil) | texniki servis üzrə işlər | 1 | dəfə | 50
Giriş qapısının qol mexaniziminə texniki dəstəyin göstərilməsi (boltlarının yoxlanılması, yağlanması) | texniki servis üzrə işlər | 1 | dəfə | 10
Giriş qapısının açılıb – bağlanma sisteminin idarə olunmasına dair texniki dəstək Məsafədən idarə mexanizmi üçün qapının üzərinə elektron sistemin elektrik xəttində, həmçinin pultlarda hər hansı texniki problemlərin yarandığında nasazlıqların aradan qaldırılması) | texniki servis üzrə işlər | 1 | dəfə | 30
Metal jalüzlərin elektron mexanizminə texniki xidmət göstərilməsi, nasazlıqların aradan qaldırılması Jalüzlərin ölçüsü: 245*214,6sm ölçüdə | texniki servis üzrə işlər | 1 | dəfə | 50
Metal jalüzə (qabırğalı) texniki xidmət göstərilməsi, zədələnmə olduğu halda dəyişdirilməsi (material daxil) Jalüzün sahəsi: 10 m2 | texniki servis üzrə işlər | 1 | dəfə | 50
Dartma tavanın demontajı | texniki servis üzrə işlər | 1 | m² | 1.5
Dartma tavanın montajı | texniki servis üzrə işlər | 1 | m² | 27
Dartma tavan üçün led işıqlandırmanın demontajı | texniki servis üzrə işlər | 1 | metr | 1
Dartma tavan üçün led işıqlandırmanın montajı | texniki servis üzrə işlər | 1 | metr | 5
Divar və tavanda çatların bərpası (material daxil) | texniki servis üzrə işlər | 1 | m² | 12
Divar və tavanın suyadavamlı boya ilə rənglənməsi (Rəng sifarişçi tərəfindən seçiləcək) (material daxil) | texniki servis üzrə işlər | 1 | m² | 3
Divar və ya tavana divar kağızının vurulması (material daxil) | texniki servis üzrə işlər | 1 | m² | 8
Divar və ya tavana suyadavamlı alçipanla üzlənməsi ((material daxil) alt konstruksiya daxil) (Alcıpan qalınlığı 10 mm olacaqdır) | texniki servis üzrə işlər | 1 | m² | 28
Alçipanın şpakilofka ilə üzlənməsi və cilalanması (material daxil) | texniki servis üzrə işlər | 1 | m² | 12
Su krantının dəyişdirilməsi material daxil Gümüşü (parıltılı xrom),moydadır üstü | texniki servis üzrə işlər | 1 | dəst | 38.54
Moydadırın Sifon mexanizminin dəyişdirilməsi (material daxil) | texniki servis üzrə işlər | 1 | dəst | 23
Müdaxilə qapağının alınması və quraşdırılması (60*60sm) | texniki servis üzrə işlər | 1 | dəfə | 76
WC üçün gigiyenik duşun dəyişdirilməsi suqarışdırıcı,şlanq və əl duşu daxil Gümüşü (parıltılı xrom) divar üstü (material daxil) | texniki servis üzrə işlər | 1 | dəst | 18
Mövcud divarların sökülməsi | söküntü işləri | 1 | m² | 2.5
Mövcud divarların daşa, betona qədər qaşınıb təmizlənməsi | söküntü işləri | 1 | m² | 4
Mövcud tavanın sökülməsi | söküntü işləri | 1 | m² | 2.5
Mövcud döşəmənin sökülməsi (keramika ,doldurucu və stajka) | söküntü işləri | 1 | m² | 5
Mövcud pilləkanın sökülməsi | söküntü işləri | 1 | m² | 10
Elektrik sisteminin sökülməsi | söküntü işləri | 1 | set | 400
Santexnik sistemin sökülməsi | söküntü işləri | 1 | set | 400
Kondisionerlərin sökülməsi | söküntü işləri | 1 | set | 500
Daxili pəncərələrin sökülməsi | söküntü işləri | 1 | ədəd | 10
Qapıların sökülməsi | söküntü işləri | 1 | ədəd | 10
Mövcud mebellərin sökülməsi | söküntü işləri | 1 | set | 5000
Ehtiyat yanğın çıxış və 24/7 qapı yerinin açılması | söküntü işləri | 1 | ədəd | 100
Tikinti tullantıların yığılaraq sahədən cıxarılması və daşınması | söküntü işləri | 1 | reys | 60
Bunker təməlin qazılıb çıxardılması 500 mm |  | 1 | mᶟ | 55
Bunker fundament betona hazırlanması ( çınqıl 100 mm daxil) | ≈͌ 400mm | 1 | m² | 17
Armatur ∅8A240C | RUSİYA/UKRAYNA/BAKI | 1 | kq | 4
Armatur ∅12A500C | RUSİYA/UKRAYNA/BAKI | 1 | kq | 4
Beton B30 | YERLİ - M300 BETON | 1 | m³ | 110
Divarların əhəng daşı ilə iki qat hörülməsi (bunker) | 400mm - QARADAĞ | 1 | m² | 30
Divarların əhəng daşı ilə tək qat hörülməsi (kassa) | 200mm - QARADAĞ | 1 | m² | 17
Kassada pəncərə və qapı üstü monolit d/b atmaların hazirlanması (bütün materiallar daxil) | ≈͌ 200mm-M300 BETON | 1 | p/m | 23
Divarların yüksək keyfiyyətlə suvanması | SEMENT-QUM MƏHLULU | 1 | m² | 7
Alçi kompozit panellə divarların qurulması (12.5 sm 1 qat+daş yunu+1 qat) 2 üz cəmi | KNAUF/GİLAN, TECHNO NİCOLE | 1 | m² | 48
Alçi kompozit panellə divarların qurulması 1 üz cəmi (40*20*2mm metal profil daxil) | KNAUF/GİLAN | 1 | m² | 28
Şüşə Arakəsmələr (Şüşə Qapılar və ləvazimatları daxil) | YERLİ | 1 | m² | 150
Mövcud divarların yüksək keyfiyyətlə suvanması | SEMENT-QUM MƏHLULU | 1 | m² | 7
Divarların alçı ilə üzlənməsi + binder ilə yuyulması | KƏPƏZ ALÇI/AĞDAĞ/KNAUF | 1 | m² | 7.7
Divarların sulu emulsiya ilə boyanması | SİLİKONLU-BETEK / SOBSAN | 1 | m² | 6.2
Divarların Laminat panellərlə üzlənməsi (köməkçi materiallar daxil) | KASTAMONU | 1 | m² | 145
Divarların MDF panellərlə üzlənməsi (köməkçi materiallar boya-RAL 5002/5005 və 7038 daxil) | YERLİ | 1 | m² | 170
Reception arxasında şüşə (fotoblok) | YERLİ | 1 | m² | 220
Asma tavanın düzəldilməsi 60x60sm (kassa, bunker) | ECOPHON-ADVANTAGE A | 1 | m² | 40
Alçipandan tavanın düzəldilməsi (bütün aksesuarlar daxil) (KNAUF tələblərinə uyğun olaraq) | KNAUF/GİLAN | 1 | m² | 23
Alçıpan tavana müdaxilə qapağı (KNAUF tələblərinə uyğun olaraq) | KNAUF/GİLAN | 1 | ədəd | 65
Alçipan tavanın alçı ilə üzlənməsi + binder ilə yuyulması | KƏPƏZ ALÇI/AĞDAĞ/KNAUF | 1 | m² | 8.8
Alçipan tavanın sulu emulsiya ilə rənglənməsi | PPG 10-20 COAST OF MAINE | 1 | m² | 7.8
Hazırliq qat betonun verilməsi ( çınqıl 100mm, dəmir setka meş daxil) | ≈͌ 100mm-M200 BETON | 1 | m² | 21.5
D/beton örtüyün bitum mastikası ilə izoliyasiya olunması | TECHNO NİCOLE / AQUA MAST | 1 | m² | 3.2
Döşəmədə Betondan hamarlayıcı qatın düzəldilməsi + dəmir setka(mesh) | ≈͌ 5sm-M150 BETON | 1 | m² | 16
Döşəmənin xalça plitələri ilə üzlənməsi (60x60sm) | SAMUR HALI/ KARO HALI | 1 | m² | 70
Fərqli döşəmə materialların kəsişməsi üçün metal kant | YERLİ | 1 | p/m | 5
Döşəmənin keramoqranit plitələri ilə üzlənməsi (60x1200sm) (köməkçi materiallar, Keramika yapışdırıcısı, ara dolğusu daxil) | KUTAHYA-Yapışdırıcı BASF, Mətanət A / Ara dolğusu BASF Master tile 333 | 1 | m² | 62
Pilləkanın yeni layihəyə əsasən qurulması | YERLİ | 1 | m² | 150
Pilləkanın keramoqranit ilə üzlənməsi (köməkçi materiallar, Keramika yapışdırıcısı, süpürgəlik, ara dolğusu daxil) | KUTAHYA-Yapışdırıcı BASF, Mətanət A / Ara dolğusu BASF Master tile 333 | 1 | m² | 62
Şüşə məhəccər (Bütün aksesuarlar daxil) | YERLİ | 1 | p/m | 160
Kassanın ön hissəsi üçün korian lövhənin alt hissə betonun hazırlanması (150mm*600mm) | ≈͌ M300 BETON | 1 | p/m | 150
Kassanın ön hissəsi üçün korian lövhənin hazırlanması | LG / SAMSUNG / DUPONT MONTELLI | 1 | m² | 530
Metal zirehli qapi - Kassa (qapı ləvazimatları aksesuarlar daxil) | YERLİ | 1 | ədəd | 1100
MDF Qapıları (qapı ləvazimatları aksesuarlar daxil, BRANDBOOK-da qeyd olunan) | YERLİ | 1 | ədəd | 400
Qapı üçün stopper | Türkiyə | 1 | ədəd | 8
Ehtiyat çıxış qapısı (qapı ləvazimatları aksesuarlar daxil) | Türkiyə | 1 | ədəd | 550
Mövcud divarların yüksək keyfiyyətlə suvanması | SEMENT-QUM MƏHLULU | 1 | m² | 7
Alçi kompozit panellə divarların qurulması (12.5 sm 1 qat+daş yunu+1 qat) 2 üz cəmi | KNAUF/GİLAN, TECHNO NİCOLE | 1 | m² | 48
Alçi kompozit panellə divarların qurulması 1 üz cəmi (metal profil daxil) | KNAUF/GİLAN, TECHNO NİCOLE | 1 | m² | 28
Divarların alçı ilə üzlənməsi + binder ilə yuyulması | KƏPƏZ ALÇI/AĞDAĞ/KNAUF | 1 | m² | 7.7
Divarların sulu emulsiya ilə boyanması | SİLİKONLU-BETEK / SOBSAN | 1 | m² | 6.2
Divarların Laminat panellərlə üzlənməsi (köməkçi materiallar daxil) | YERLİ | 1 | m² | 150
Divarların keramoqranit ilə üzlənməsi s\q -60x60 (köməkçi materiallar, Keramika yapışdırıcısı, ara dolğusu daxil) | KUTAHYA-Yapışdırıcı BASF, Mətanət A / Ara dolğusu BASF Master tile 333 | 1 | m² | 60
Alçipandan tavanın düzəldilməsi (bütün aksesuarlar daxil) (KNAUF tələblərinə uyğun olaraq) | KNAUF/GİLAN | 1 | m² | 23
Alçıpan tavana müdaxilə qapağı (KNAUF tələblərinə uyğun olaraq) | KNAUF/GİLAN | 1 | ədəd | 65
Alçipan tavanın alçı ilə üzlənməsi + binder ilə yuyulması | KƏPƏZ ALÇI/AĞDAĞ/KNAUF | 1 | m² | 8.8
Alçipan tavanın sulu emulsiya ilə rənglənməsi | PPG 10-20 COAST OF MAINE | 1 | m² | 7.8
Tavanın beton səthinin alçı ilə üzlənməsi+ parakontakt yapışdırıcı daxil | KƏPƏZ ALÇI/AĞDAĞ/KNAUF | 1 | m² | 11.8
Tavanın beton səthinin sulu emulsiya ilə boyanması + binder ilə yuyulması | SİLİKONLU-BETEK / SOBSAN | 1 | m² | 6.3
Tavanda dekorativ taxta tirlər 50x150mm (köməkçi materiallar daxil) | YERLİ | 1 | p/m | 9
Mövcud d/beton örtüyün bitum mastikası ilə izoliyasiya olunması | TECHNO NİCOLE / AQUA MAST | 1 | m² | 3.2
Döşəmədə Betondan hamarlayıcı qatın düzəldilməsi + dəmir setka(meş) | ≈͌ 5sm-M150 BETON | 1 | m² | 16
Döşəmənin xalça plitələri ilə üzlənməsi (60x60sm) | SAMUR HALI/ KARO HALI | 1 | m² | 70
Fərqli döşəmə materialların kəsişməsi üçün metal kant | YERLİ | 1 | p/m | 5
Kərpic divarın hörülməsi (Sanuzellər və Server) | 120mm -XİRDALAN/MASALLI | 1 | m² | 15.5
Divarların yüksək keyfiyyətlə suvanması | SEMENT-QUM MƏHLULU | 1 | m² | 7
Sanuzellərdə döşəmənin suyadavamlı izoliyasiya olunması (künc bantları daxil) | SİKA/BASF/KALEKİM | 1 | m² | 21
Sanuzellərdə divarların sürmə tipli izoliyasiya olunması h-200 mm | SİKA/BASF/KALEKİM | 1 | m² | 21
Sanuzellərdə yaşıl Alçıpandan tavanın düzəldilməsi(bütün aksesuarlar daxil)(KNAUF tələblərinə uyğun olaraq) | KNAUF/GİLAN-YAŞIL | 1 | m² | 28
Yaşıl Alçıpan tavanın alçı ilə üzlənməsi + binder ilə yuyulması (Fasad tipli) | KƏPƏZ ALÇI/AĞDAĞ/KNAUF | 1 | m² | 7.7
Yaşıl Alçıpan tavanın sulu emulsiya ilə rənglənməsi (Silikon tipli) | BETEK/SOBSAN | 1 | m² | 6.2
Döşəmənin keramoqranit ilə üzlənməsi(sürüşkənlik dərəcəsi R1160x60 (mətbəx, s/q) (köməkçi materiallar, Keramika yapışdırıcısı, ara dolğusu daxil) | KUTAHYA-Yapışdırıcı BASF, Mətanət A / Ara dolğusu BASF Master tile 333 | 1 | m² | 62
Döşəmənin keramoqranit ilə üzlənməsi -60x120 (köməkçi materiallar, Keramika yapışdırıcısı, ara dolğusu daxil) | KUTAHYA-Yapışdırıcı BASF, Mətanət A / Ara dolğusu BASF Master tile 333 | 1 | m² | 62
Yüksəldilmiş döşəmənin qurlaşdırılması (Anti statik, düzəldici qat daxil (köməkçi materiallar daxil)) | Lindner / Form Floor/ Alternative | 1 | m² | 185
Server otağına antistatik boyanın vurulması | GENC | 1 | m² | 9.5
MDF+Şpon süpürgəlik | YERLİ | 1 | p/m | 13
MDF Qapıları (qapı ləvazimatları aksesuarlar daxil, BRANDBOOK-da qeyd olunan) | YERLİ | 1 | ədəd | 400
Qapı üçün stopper | Türkiyə | 1 | ədəd | 8
Odadavamlı metal luvr qapı - Server (qapı ləvazimatları aksesuarlar daxil) | Türkiyə | 1 | ədəd | 1700
Fasad keramoqranit işləri (daş yunu, membran, tayvek və s. daxil) | Türkiyə | 1 | m² | 160
Fasad şüşə işləri (şüşə açılan gizli qanad daxil) | Türkiyə | 1 | m² | 180
Aluminium paket qapı - Giriş və 24/7 (qapı ləvazimatları aksesuarlar daxil) | Türkiyə | 1 | m² | 300
Aluminium qapıların üzərində hidravlik qolun quraşdırılması | Türkiyə | 1 | ədəd | 85
Mövcud dam örtüyünün təmir olunması (20%) | Mövcud material | 1 | m² | 8
Bina fasad söküntü işləri (şüşə və alkapon) |  | 1 | m² | 8
Ayaqaltıların yığılması və sökülməsi | HSE tələblərə uyğun | 1 | m3 | 7
Ön hissədə meş üzləmə (quraşdırma üçün tələb olunan köməkçi materiallar daxil) (qumlama, anti pas və son qat boya daxil) | Prosista / Tacer / Alternative | 1 | set | 600
Giriş , 24/7 və yanğın çıxış pilləkəni / giriş və 24/7 üçün əlillər və uşaq arabası üçün rampanın qurlaşdırılması | YERLİ | 1 | ədəd | 1500
Bina ətrafı yürümə yolunun bərbası | Mövcud material | 1 | m² | 18
Tikinti tullantıların yığılaraq sahədən cıxarılması və daşınması |  | 1 | reys | 60
Divarın rəngləmək üçün hazırlanması | “Quba” s/st- avadanlıqların və binaların cari təmiri | 1 | m(2) | 6
Həmçinin tavanın | Lənkəran s/st-ı ( Bəlləbur kəndi ) | 1 | m(2) | 6.5
Divarın yüksək keyfiyyətli emulsiya ilə rənglənməsi | Lənkəran s/st-ı ( Bəlləbur kəndi ) | 1 | m(2) | 5
Həmçinin tavanın | Lənkəran s/st-ı ( Bəlləbur kəndi ) | 1 | m(2) | 5.5
Divarın şpakilovkalanması | Lənkəran s/st-ı ( Bəlləbur kəndi ) | 1 | m(2) | 8
Həmçinin tavanın | Lənkəran s/st-ı (Bəlləbur kəndi ) | 1 | m(2) | 8
Divarın binderlə yuyulması | Lənkəran s/st-ı (Bəlləbur kəndi ) | 1 | m(2) | 2
Həmçinin tavanın iki qat izolyasiyalı gipskartonla üzlənməsi | Lənkəran s/st-ı (Bəlləbur kəndi ) | 1 | m(2) | 19
Metal dam örtüyünün vurulması | Yardımlı (yardımçı bina) | 1 | m(2) | 16.5
Penoplast materiallarla çardağın izolyasiya edilməsi | Yardımlı (yardımçı bina) | 1 | m(2) | 7
Çardağın şüşəli pambiqla izolyasiya edilməsi | Yardımlı (yardımçı bina) | 1 | m(2) | 3
Daxili divardan sulu boyanın qaşınması | Yardımlı (yardımçı bina) | 1 | m(2) | 1
Daxili divarın rəngləmək üçün hazırlanması | Yardımlı (yardımçı bina) | 1 | m(2) | 6
Daxili divarın sulu boya ilə yüksək keyfiyyətlə rənglənməsi | Yardımlı (yardımçı bina) | 1 | m(2) | 5
Fəsad divardan sulu boyanın qaşınması | Yardımlı (yardımçı bina) | 1 | m(2) | 1.5
Fasad divarın rəngləmək üçün hazırlanması | Yardımlı (yardımçı bina) | 1 | m(2) | 6
Fasad divarın sulu boya ilə yüksək keyfiyyətlə rənglənməsi | Yardımlı (yardımçı bina) | 1 | m(2) | 5
24 KVA gücündə kompleks transformator məntəqəsində yağın dəyişdirilməsi, keçid izolyatorunun və qoruyucuların dəyişdirilməsi | Yardımlı (yardımçı bina) | 1 | dəst | 1500
Dəmir-beton sütunların 40 mm qalınlıqda “Ağlay”la üzlənməsi | RSXM-in əsas binası (Bakı şəhəri) | 1 | m(2) | 25
Fasadın qaşınıb, binderlə yuyulması və yüksək keyfiyyətli silikonlu emulsiya ilə 2 dəfə rənglənməsi | RSXM-in əsas binası (Bakı şəhəri) | 1 | m(2) | 6
Pilləkənaltı sahənin üzlənməsi | RSXM-in əsas binası (Bakı şəhəri) | 1 | m(2) | 8
Tutacaq yerlərinin rənglənməsi | RSXM-in əsas binası (Bakı şəhəri) | 1 | m(2) | 5
“Elektron xidmət”lər və “Xarici əlaqələr” şöbəsi otaqlarının siradan çıxmış gipskorton tavalarının sökülməsi və yenidən 2 qat izolyasiyalı gipskortonla tavalarla üzlənməsi | RSXM-in əsas binası (Bakı şəhəri) | 1 | m(2) | 20.5
Həmçinin şpavilovkalanması | RSXM-in əsas binası (Bakı şəhəri) | 1 | m(2) | 8
Döşəmənin laminatla üzlənməsi | Lənkəran s/st-ı ( Bəlləbur kəndi ) | 1 | m(2) | 22
Plintusların vurulması | Lənkəran s/st-ı ( Bəlləbur kəndi ) | 1 | m | 4
Divarın 2 qat izolyasiyalı gipskartonla üzlənməsi | Lənkəran s/st-ı ( Bəlləbur kəndi ) | 1 | m(2) | 19
Həmçinin şpakilovkalanması | Lənkəran s/st-ı ( Bəlləbur kəndi ) | 1 | m(2) | 8
Bina ətrafı ərazinin 1,0 m enində betonlanması qalınlığı | “Altıağac” s/st (Xızı rayonu) | 1 | m(2) | 15
Mühafizə otağına gələn yolun 10 sm qalınlıqda beton verilməklə təbii daşlardan ( aqlay) üzlənməsi | “Altıağac” s/st (Xızı rayonu) | 1 | m(2) | 30
2-ci mərtəbə : Dərs otağı S = 3,9 x 4,7 H = 2,4 m ölçüsündə olan otağın divarın qaşınması | Lənkəran s/st-ı (Bəlləbur kəndi ) | 1 | m(2) | 1
İşıq plafonlarının quraşdırılması | Lənkəran s/st-ı ( Bəlləbur kəndi ) | 1 | ədəd | 5
Elektrik yuvalarının qurulması | Lənkəran s/st-ı ( Bəlləbur kəndi ) | 1 | ədəd | 5
Elektrik açarların quraşdırılması | Lənkəran s/st-ı ( Bəlləbur kəndi ) | 1 | ədəd | 5
Elektrik xətlərinin yenilənməsi | Lənkəran s/st-ı ( Bəlləbur kəndi ) | 1 | m | 1.1
Həmçinin emulsiya ilə rənglənməsi 2 dəfə | Lənkəran s/st-ı ( Bəlləbur kəndi ) | 1 | m(2) | 5
1 qat izolyasiyalı gipskartonla üzlənməsi | Lənkəran s/st-ı ( Bəlləbur kəndi ) | 1 | m(2) | 19
Tavanın sinklənmiş profildən metal konstruksiyanın qurmaqla üzlənməsi | Lənkəran s/st-ı ( Bəlləbur kəndi ) | 1 | m(2) | 19
Divarın yüksək keyfiyyətli emulsiya ilə rənglənməsi 2 dəfə | Lənkəran s/st-ı ( Bəlləbur kəndi ) | 1 | m(2) | 5
Həmçinin rənglənməsi | RSXM-in əsas binası (Bakı şəhəri) | 1 | m(2) | 5.5
Divarın binder məhlulu ilə yuyulması | Lənkəran s/st-ı ( Bəlləbur kəndi ) | 1 | m(2) | 2
Divarın köhnə rənginin qaşınması | Lənkəran s/st-ı ( Bəlləbur kəndi ) | 1 | m(2) | 1
Daxili divarların tökülmüş suvağının sement qum məhlulu iə suvanması | Lənkəran s/st-ı ( Bəlləbur kəndi ) | 1 | m(2) | 6
Yüksək keyfiyyətli emulsiya ilə rənglənməsi | Lənkəran s/st-ı ( Bəlləbur kəndi ) | 1 | m(2) | 5
Həmçinin şpakilovkalanması | Lənkəran s/st-ı ( Bəlləbur kəndi ) | 1 | m(2) | 8
Şimal və Şərq divarlarının , habelə tavanın metal konstruksiyalar qurmaqla 2 qat izolyasiyalı gipskartonla üzlənməsi | Lənkəran s/st-ı ( Bəlləbur kəndi ) | 1 | m(2) | 19
Dayanıqlı enerji təminatı üçün yeni örtücü kabellərinin çəkilməsi | Lənkəran s/st-ı ( Bəlləbur kəndi ) | 1 | m | 1.5
Pootstametament pillələrinin rənglənməsi | Lənkəran s/st-ı ( Bəlləbur kəndi ) | 1 | m | 5
Pootstametament rənglənməsi | Lənkəran s/st-ı ( Bəlləbur kəndi ) | 1 | m(2) | 5
Metal barmaqlıqların rənglənməsi | Lənkəran s/st-ı ( Bəlləbur kəndi ) | 1 | m(2) | 5
Örtücü kabellərin plastik borulara salınmaqla yenilənməsi | Lənkəran s/st-ı ( Bəlləbur kəndi ) | 1 | m | 4
Həmçinin yüksək keyfiyyətli emulsiya ilə rənglənməsi | Lənkəran s/st-ı ( Bəlləbur kəndi ) | 1 | m(2) | 5
Divarın şpakilovkalanması | Lənkəran s/st-ı ( Bəlləbur kəndi ) | 1 | m(2) | 8
Fəsad divarının yüksək keyfiyyətli boya ilə rənglənməsi | “Altıağac” s/st (Xızı rayonu) | 1 | m(2) | 6
Sıradan çıxmış metalloplastik pəncərənin dəyişdirilməsi | RSXM-in əsas binası (Bakı şəhəri) | 1 | m(2) | 70
1 gözlü ayaqyolunda su xəttinin bərpası | RSXM-in əsas binası (Bakı şəhəri) | 1 | m | 5
Güzgünün quraşdırılması | RSXM-in əsas binası (Bakı şəhəri) | 1 | ədəd | 50
Ventilyasiya sisteminin quraşdırılması | RSXM-in əsas binası (Bakı şəhəri) | 1 | ədəd | 1500
Elektrik yuvasının quraşdırılması | RSXM-in əsas binası (Bakı şəhəri) | 1 | ədəd | 5
Elektrik açarının quraşdırılması | RSXM-in əsas binası (Bakı şəhəri) | 1 | ədəd | 5
Su quraşdırıcı krantların quraşdırılması | RSXM-in əsas binası (Bakı şəhəri) | 1 | ədəd | 50
Əl duşunun quraşdırılması | RSXM-in əsas binası (Bakı şəhəri) | 1 | ədəd | 15
Elektrik naqillərin 1x4mm çəkilməsi | “Quba” s/st- avadanlıqların və binaların cari təmiri | 1 | m | 3
Döşəmənin laminatla üzlənməsi | “Quba” s/st- avadanlıqların və binaların cari təmiri | 1 | m(2) | 22
Döşəməyə diktin vurulması | “Quba” s/st- avadanlıqların və binaların cari təmiri | 1 | m(2) | 22
Döşəməyə taxta laqaların qoyulması | “Quba” s/st- avadanlıqların və binaların cari təmiri | 1 | m(2) | 5
M/plastik qapı blokların qoyulması | “Quba” s/st- avadanlıqların və binaların cari təmiri | 1 | m(2) | 130
Qapı blokların sökülməsi | “Quba” s/st- avadanlıqların və binaların cari təmiri | 1 | m(2) | 2
Divarın yüksək keyfiyyətli sulu boya ilə rənglənməsi | “Quba” s/st- avadanlıqların və binaların cari təmiri | 1 | m(2) | 5
Metal pillələrin taxta ilə üzlənməsi | Lənkəran s/st-ı ( Bəlləbur kəndi ) | 1 | m(2) | 15
Divarın sement-qum məhlulu ilə suvanması | “Quba” s/st- avadanlıqların və binaların cari təmiri | 1 | m(2) | 8
Tavanın yüksək keyfiyyətli emulsiya ilə rənglənməsi | “Quba” s/st- avadanlıqların və binaların cari təmiri | 1 | m(2) | 5.5
Tavanın keyfiyyətli rəngləmək üçün hazırlanması | “Quba” s/st- avadanlıqların və binaların cari təmiri | 1 | m(2) | 8
Tavana ikiqat izolyasiyalı gipskartonun vurulması | “Quba” s/st- avadanlıqların və binaların cari təmiri | 1 | m(2) | 19
Tavana alminium karkasın vurulması | “Quba” s/st- avadanlıqların və binaların cari təmiri | 1 | m(2) | 7
Sanitar qovşaqda beton qatının sökülməsi | “Quba” s/st- avadanlıqların və binaların cari təmiri | 1 | m(2) | 2
Daxili divardan sulu boyanın qaşınması | Şəki t/st yardımçı bina | 1 | m(2) | 1
Daxili divarın rəngləmək üçün hazırlanması | Şəki t/st yardımçı bina | 1 | m(2) | 6
Daxili divarın sulu boya ilə yüksək keyfiyyətlə rənglənməsi | Şəki t/st yardımçı bina | 1 | m(2) | 5
İşıqlandırıcıların quraşdırılması | RSXM-in əsas binası (Bakı şəhəri) | 1 | ədəd | 10
Tavanın 2 qat izolyasiyalı gipskarton tava ilə üzlənməsi | RSXM-in əsas binası (Bakı şəhəri) | 1 | m(2) | 19
Divarın suvanması və kafellə üzlənməsi | RSXM-in əsas binası (Bakı şəhəri) | 1 | m(2) | 8
DVP qapının m/plastik qapı ilə əvəzlənməsi | RSXM-in əsas binası (Bakı şəhəri) | 1 | m(2) | 130
Sıradan çıxmış kafellərin bərpası | RSXM-in əsas binası (Bakı şəhəri) | 1 | m(2) | 22
Qapının kilidlərinin yenilənməsi | RSXM-in əsas binası (Bakı şəhəri) | 1 | ədəd | 25
2 gözlü ayaqyolunda su baçoklarının bərpası | RSXM-in əsas binası (Bakı şəhəri) | 1 | ədəd | 45
Həmçinin sıradan çıxmış su krantlarının dəyişdirilməsi | RSXM-in əsas binası (Bakı şəhəri) | 1 | ədəd | 100
Su qizdırıcının quraşdırılması | RSXM-in əsas binası (Bakı şəhəri) | 1 | ədəd | 70
Müdür otağının köhnə lambir üzlüyün sökülməsi | RSXM-in əsas binası (Bakı şəhəri) | 1 | m(2) | 1.5
Divar və tavana alminium karkasın vurulması | RSXM-in əsas binası (Bakı şəhəri) | 1 | m(2) | 7
Divar və tavanın 2 qat izolyasiyalı gipskorton tavalarla üzlənməsi | RSXM-in əsas binası (Bakı şəhəri) | 1 | m(2) | 19
Həmçinin şpavilovkalanması | RSXM-in əsas binası (Bakı şəhəri) | 1 | m(2) | 4
Həmçinin yüksək keyfiyyətli silikonlu emulsiya ilə rənglənməsi | RSXM-in əsas binası (Bakı şəhəri) | 1 | m(2) | 6
Elektrik yuvalarının yenilənməsi | RSXM-in əsas binası (Bakı şəhəri) | 1 | ədəd | 5
Pəncərə yamaclarının suvanıb rənglənməsi | RSXM-in əsas binası (Bakı şəhəri) | 1 | m(2) | 8
Elektrik kabellərinin çəkilməsi 4 mm2 x 2 | RSXM-in əsas binası (Bakı şəhəri) | 1 | m | 5
Elektrik açarlarının yenilənməsi | RSXM-in əsas binası (Bakı şəhəri) | 1 | ədəd | 5
Kiçik konfrans zalında divarlardan lambrinin sökülməsi | RSXM-in əsas binası (Bakı şəhəri) | 1 | m(2) | 1.5
Divarlarda suvaqaltı elektrik xəttinin çəkilməsi üçün şrımların atılması | RSXM-in əsas binası (Bakı şəhəri) | 1 | m | 1
Kabel üçün spiral simli boruların qoyulması 25 mm | RSXM-in əsas binası (Bakı şəhəri) | 1 | m | 2
Divarın alçipanla üzlənməsi üçün metal kasrkasın qurulması | RSXM-in əsas binası (Bakı şəhəri) | 1 | m | 3.5
Divarın gipsakartonla üzlənməsi | RSXM-in əsas binası (Bakı şəhəri) | 1 | m(2) | 12
Divarların rənglənmək üçün hazırlanması | RSXM-in əsas binası (Bakı şəhəri) | 1 | m(2) | 4
Divarın yüksək keyfiyyətli emulsiya ilə rənglənməsi | RSXM-in əsas binası (Bakı şəhəri) | 1 | m(2) | 5
Divardan asılan braların qurulması | RSXM-in əsas binası (Bakı şəhəri) | 1 | ədəd | 20
Sıradan çıxmış su xəttinin bərpası | RSXM-in əsas binası (Bakı şəhəri) | 1 | m | 5
Kafellərin sökülməsi | RSXM-in əsas binası (Bakı şəhəri) | 1 | m(2) | 1.5
Həmçinin elektrik kabellərinin çəkilməsi 2.5 mm2 x 2 | RSXM-in əsas binası (Bakı şəhəri) | 1 | m | 3
Fəsad divardan sulu boyanın qaşınması | Şəki t/st yardımçı bina | 1 | m(2) | 1.5
Fəsad divarının binderlə yuyulması | “Altıağac” s/st (Xızı rayonu) | 1 | m(2) | 4
Fasadın suvağı tökülmüş hissələrinin qaşınması | “Altıağac” s/st (Xızı rayonu) | 1 | m(2) | 1.5
Fəsad divarda suvaq qatının hissə hissə düzəldilməsi | Yardımlı (əsas bina) | 1 | m(2) | 4
Fəsad divarın rəngləmək üçün hazırlanması | Yardımlı (əsas bina) | 1 | m(2) | 4
Fəsad divarın yüksək keyfiyyətlə rənglənməsi | Yardımlı (əsas bina) | 1 | m(2) | 6
Bina ətrafına beton qatının verilməsi | Yardımlı (əsas bina) | 1 | m(3) | 18
Dam örtüyündən yararsız sifer örtüyünün sökülməsi | Yardımlı (yardımçı bina) | 1 | m(2) | 1.5
Taxta çardağın sökülməsi | Yardımlı (yardımçı bina) | 1 | m(2) | 1.5
Çardağın vurulması | Yardımlı (yardımçı bina) | 1 | m(2) | 18.5
Tavanın keyfiyyətli rəngləmək üçün hazırlanması | Şəki t/st əsas bina | 1 | m(2) | 8
Tavana ikiqat izolyasiyalı gipskartonun vurulması | Şəki t/st əsas bina | 1 | m(2) | 19
Tavana alminium karkasın vurulması | Şəki t/st əsas bina | 1 | m(2) | 7
Sanitar qovşaqda beton qatının sökülməsi m1 | Şəki t/st əsas bina | 1 | m(2) | 2
Elektrik naqillərin sökülməsi və yenilənməsi 2,5 mm2 x 2 | Şəki t/st əsas bina | 1 | m | 4
Laqaların sökülməsi | Şəki t/st əsas bina | 1 | m(2) | 1.5
Tavanın keyfiyyətli rəngləmək üçün hazırlanması | Şəki t/st əsas bina | 1 | m(2) | 8
Döşəmədən çürümüş taxtanın dəyişməsi | Şəki t/st əsas bina | 1 | m(2) | 25
Tavandan alminium karkasın sökülməsi | Şəki t/st əsas bina | 1 | m(2) | 1.5
Tavandan lambrinin sökülməsi | Şəki t/st əsas bina | 1 | m(2) | 1.5
Suvaq qatının hissə hissə sökülməsi | Şəki t/st əsas bina | 1 | m(2) | 1
Daxili divardan sulu boyanın qaşınması | Şəki t/st əsas bina | 1 | m(2) | 1
Çardağın şüşəli pambıqla izolyasiya edilməsi | Şəki t/st əsas bina | 1 | m(2) | 3
Penoplast materiallarla çardağın izolyasiya edilməsi | Şəki t/st əsas bina | 1 | m(2) | 7
Metal dam örtüyünün vurulması | Şəki t/st əsas bina | 1 | m(2) | 16.5
Çardağın vurulması | Şəki t/st əsas bina | 1 | m(2) | 18.5
Fəsad divar səthlərində rəngin qaşınması | Yardımlı (əsas bina) | 1 | m(2) | 1.5
Led işıqların qoyulması | Yardımlı (əsas bina) | 1 | ədəd | 5
Elektrik yuvaların qoyulması | Yardımlı (əsas bina) | 1 | ədəd | 5
Elektrik açarların qoyulması | Yardımlı (əsas bina) | 1 | ədəd | 5
Əsas binanın sokol hissəsinin suvaq qatının sökülməsi | Yardımlı (əsas bina) | 1 | m(2) | 1
Aqlay altına metal tor setkanın vurulması | Yardımlı (əsas bina) | 1 | m(2) | 2
Aqlay üzlüyün vurulması | Yardımlı (əsas bina) | 1 | m(2) | 25
Aqlay karnizin vurulması | Yardımlı (əsas bina) | 1 | m | 12
Daxili divardan sulu boyanın qaşınması | Yardımlı (əsas bina) | 1 | m(2) | 1
Suvaq qatının hissə hissə sökülməsi | Yardımlı (əsas bina) | 1 | m(2) | 1
Tavandan lambrinin sökülməsi | Yardımlı (əsas bina) | 1 | m(2) | 1.5
Tavandan alminium karkasın sökülməsi | Yardımlı (əsas bina) | 1 | m(2) | 1.5
Döşəmədən çürümüş taxtanın dəyişməsi | Yardımlı (əsas bina) | 1 | m(2) | 25
Tavanın keyfiyyətli rəngləmək üçün hazırlanması | Yardımlı (əsas bina) | 1 | m(2) | 8
Laqaların sökülməsi | Yardımlı (əsas bina) | 1 | m(2) | 1.5
Taxta çardağın sökülməsi | Şəki t/st əsas bina | 1 | m(2) | 1.5
Elektrik naqillərin sökülməsi və yenilənməsi 2,5 mm2 x 2 | Yardımlı (əsas bina) | 1 | m | 4
Tavana alminium karkasın vurulması | Yardımlı (əsas bina) | 1 | m(2) | 7
Tavana alçipanın vurulması | Yardımlı (əsas bina) | 1 | m(2) | 19
Divarın sement-qum məhlulu ilə suvanması | Yardımlı (əsas bina) | 1 | m(2) | 8
Divarın rəngləmək üçün hazırlanması | Yardımlı (əsas bina) | 1 | m(2) | 6
Divarın yüksək keyfiyyətli sulu boya ilə rənglənməsi | Yardımlı (əsas bina) | 1 | m(2) | 5
Qapı blokların sökülməsi | Yardımlı (əsas bina) | 1 | m(2) | 130
M/plastik qapı blokların qoyulması | Yardımlı (əsas bina) | 1 | m(2) | 130
Döşəməyə taxta laqaların qoyulması | Yardımlı (əsas bina) | 1 | m(2) | 5
Döşəməyə diktin vurulması | Yardımlı (əsas bina) | 1 | m(2) | 22
Döşəmənin laminatla üzlənməsi | Yardımlı (əsas bina) | 1 | m(2) | 22
Elektrik naqillərin 1 x 4 mm çəkilməsi | Yardımlı (əsas bina) | 1 | m | 3
Sanitar qovşaqda beton qatının sökülməsi | Yardımlı (əsas bina) | 1 | m(2) | 2
Tökülmüş yerlərinin yenidən suvanması | “Altıağac” s/st (Xızı rayonu) | 1 | m(2) | 8
Damdan yararsız sifer örtüyünün sökülməsi | Şəki t/st əsas bina | 1 | m(2) | 1.5
Aqlay üzlüyün vurulması | Şəki t/st əsas bina | 1 | m(2) | 25
Həmçinin divarın | Lənkəran s/st-ı ( Bəlləbur kəndi ) | 1 | m(2) | 8
Şpavilovka ilə üzlük çəkilməsi | Lənkəran s/st-ı ( Bəlləbur kəndi ) | 1 | m(2) | 8
Tikiş yerlərinin dərzbantla üzlənməsi | Lənkəran s/st-ı ( Bəlləbur kəndi ) | 1 | m | 1
Həmçinin tavanın metal karkas qurmaqla 2 qat izolyasiyalı gipskartonla üzlənməsi | Lənkəran s/st-ı ( Bəlləbur kəndi ) | 1 | m(2) | 19
Daxili divarların 2 qat izolyasiyalı gipskartonla izlənməsi | Lənkəran s/st-ı ( Bəlləbur kəndi ) | 1 | m(2) | 19
Çardağın şüşəli pambıqla izolyasiyası | Lənkəran s/st-ı ( Bəlləbur kəndi ) | 1 | m(2) | 3
Penoplast materialla çardağın izolyasiya edilməsi | Lənkəran s/st-ı ( Bəlləbur kəndi ) | 1 | m(2) | 7
Sıradan çıxmış kondisionerin demontajı | RSXM-in əsas binası (Bakı şəhəri) | 1 | ədəd | 50
Qapı yamacının suvanması | RSXM-in əsas binası (Bakı şəhəri) | 1 | m(2) | 10
Döşəmənin laminatla üzlənməsi | RSXM-in əsas binası (Bakı şəhəri) | 1 | m(2) | 22
Divarın oboyla üzlənməsi | RSXM-in əsas binası (Bakı şəhəri) | 1 | m(2) | 5
Sıradan çıxmış alkopan üzlüyün demontaj edilməsi | “Altıağac” s/st (Xızı rayonu) | 1 | m(2) | 2
Metal profil və künclüklərin demontajı | “Altıağac” s/st (Xızı rayonu) | 1 | m(2) | 3
Divarların üzlənməsi üçün aksesuarların quraşdırılması | “Altıağac” s/st (Xızı rayonu) | 1 | m(2) | 20
Alkopan üzlüklərin quraşdırılması | “Altıağac” s/st (Xızı rayonu) | 1 | m(2) | 25
Tavanın izolyasiyalı gipskartonla üzlənməsi | “Altıağac” s/st (Xızı rayonu) | 1 | m(2) | 19
Həmçinin divarların izolyasiyalı gipskartonla ikiqat üzlənməsi | “Altıağac” s/st (Xızı rayonu) | 1 | m(2) | 19
Elektrik naqillərin ( 2,5 mm2 x 3 ) quraşdırılması | “Altıağac” s/st (Xızı rayonu) | 1 | m | 3
Açar və yuvaların quraşdırılması | “Altıağac” s/st (Xızı rayonu) | 1 | ədəd | 5
Tavana lampaların quraşdırılması | “Altıağac” s/st (Xızı rayonu) | 1 | ədəd | 5
Tikiş yerlərinin dərzbantla bağlanması | “Altıağac” s/st (Xızı rayonu) | 1 | m | 1
Şpakilovka ilə hamarlanması | “Altıağac” s/st (Xızı rayonu) | 1 | m(2) | 8
Yüksək keyfiyyətlə rənglənməsi | “Altıağac” s/st (Xızı rayonu) | 1 | m(2) | 5
Daxili divarın yüksək keyfiyyətli emulsiya ilə rənglənməsi | Lənkəran s/st-ı ( Bəlləbur kəndi ) | 1 | m(2) | 5
Həmçinin tavanın | Lənkəran s/st-ı ( Bəlləbur kəndi ) | 1 | m(2) | 5.5
Döşəməyə laqanın qoyulması | Lənkəran s/st-ı ( Bəlləbur kəndi ) | 1 | m(2) | 5
Döşəmənin diktlə örtülməsi | Lənkəran s/st-ı ( Bəlləbur kəndi ) | 1 | m(2) | 22
Aqlay altına metal tor setkanın vurulması | Şəki t/st əsas bina | 1 | m(2) | 2
Əsas binanın sokol hissəsinin suvaq qatının sökülməsi | Şəki t/st əsas bina | 1 | m(2) | 1
Zibilin 28 km məsafəyə daşınması | Lənkəran s/st-ı ( Bəlləbur kəndi ) | 1 | ton | 10
Toplanmış zibilin əl iə yükünü özüboşaldan maşına yüklənməsi | Lənkəran s/st-ı ( Bəlləbur kəndi ) | 1 | ton | 10
Ərazidən tör-töküntünün toparlanması | Lənkəran s/st-ı ( Bəlləbur kəndi ) | 1 | ton | 10
İşıq plafonunun quraşdırılması | Lənkəran s/st-ı ( Bəlləbur kəndi ) | 1 | ədəd | 15
Elektrik açarının quraşdırılması | Lənkəran s/st-ı ( Bəlləbur kəndi ) | 1 | ədəd | 5
Elektrik xəttinin çəkilməsi | Lənkəran s/st-ı ( Bəlləbur kəndi ) | 1 | m | 1
Tavanın lambrinlə üzlənməsi | Lənkəran s/st-ı ( Bəlləbur kəndi ) | 1 | m(2) | 17
Taxta qapının plastik qapı ilə əvəzlənməsi | Lənkəran s/st-ı ( Bəlləbur kəndi ) | 1 | m(2) | 130
Əl-üz yuyanın tülpanla quraşdırılması | Lənkəran s/st-ı ( Bəlləbur kəndi ) | 1 | dəst | 120
Aqlay karnizin vurulması | Şəki t/st əsas bina | 1 | m | 12
Su xəttinin çəkilməsi 15mm | Lənkəran s/st-ı ( Bəlləbur kəndi ) | 1 | m | 1.1
Divarın kafellə üzlənməsi üçün hazırlanması | Lənkəran s/st-ı ( Bəlləbur kəndi ) | 1 | m(2) | 8
Döşəməyə metlaxın vurulması | Lənkəran s/st-ı ( Bəlləbur kəndi ) | 1 | m(2) | 28
Unitazın yerləşdirilməsi, su baçoku ilə birlikdə | Lənkəran s/st-ı ( Bəlləbur kəndi ) | 1 | dəst | 300
Döşəməyə 10 sm qalınlığında beton qatın verilməsi | Lənkəran s/st-ı ( Bəlləbur kəndi ) | 1 | m(2) | 13
Döşəmənin sıradan çıxmış beton örtüyün dağıdılması | Lənkəran s/st-ı ( Bəlləbur kəndi ) | 1 | m(2) | 3
Dam örtüyünün dəyişdirilməsi | Lənkəran s/st-ı ( Bəlləbur kəndi ) | 1 | m(2) | 35
Həmçinin elektrik yuvaları | Lənkəran s/st-ı (Bəlləbur kəndi) | 1 | ədəd | 5
Elektrik açarların quraşdırılması 2 dəst | Lənkəran s/st-ı ( Bəlləbur kəndi ) | 1 | ədəd | 5
Daxili otaqlara elektrik xəttlərin çəkilməsi 2,5 x 2 | Lənkəran s/st-ı ( Bəlləbur kəndi ) | 1 | m | 4
Plintusların vurulması | Lənkəran s/st-ı ( Bəlləbur kəndi ) | 1 | m | 4
Döşəmənin laminatla üzlənməsi | Lənkəran s/st-ı ( Bəlləbur kəndi ) | 1 | m(2) | 22
Divarın kafellə üzlənməsi | Lənkəran s/st-ı ( Bəlləbur kəndi ) | 1 | m(2) | 28
Döşəmələrin laminatla üzlənməsi | Lənkəran s/st-ı ( Bəlləbur kəndi ) | 1 | m(2) | 22
Fasad divarın rəngləmək üçün hazırlanması | Şəki t/st yardımçı bina | 1 | m(2) | 6
Döşəmənin metlaxla üzlənməsi | Şəki t/st yardımçı bina | 1 | m(2) | 28
Çardağın şüşəli pambıqla izolyasiya edilməsi | “Quba” s/st- avadanlıqların və binaların cari təmiri | 1 | m(2) | 3
Penoplast materiallarla çardağın izolyasiya edilməsi | “Quba” s/st- avadanlıqların və binaların cari təmiri | 1 | m(2) | 7
Metal dam örtüyünün vurulması | “Quba” s/st- avadanlıqların və binaların cari təmiri | 1 | m(2) | 16.5
Çardağın vurulması | “Quba” s/st- avadanlıqların və binaların cari təmiri | 1 | m(2) | 18.5
Taxta çardağın sökülməsi | “Quba” s/st- avadanlıqların və binaların cari təmiri | 1 | m(2) | 1.5
Damdan yararsız şifer örtüyün sökülməsi | “Quba” s/st- avadanlıqların və binaların cari təmiri | 1 | m(2) | 1.5
Bina ətrafına beton qatının verilməsi | “Quba” s/st- avadanlıqların və binaların cari təmiri | 1 | m(3) | 18
Fasad divarın yüksək keyfiyyətlə rənglənməsi | “Quba” s/st- avadanlıqların və binaların cari təmiri | 1 | m(2) | 5
Fasad divarın rəngləmək üçün hazırlanması | “Quba” s/st- avadanlıqların və binaların cari təmiri | 1 | m(2) | 6
Fasad divarda suvaq qatının hissə hissə düzəldilməsi | “Quba” s/st- avadanlıqların və binaların cari təmiri | 1 | m(2) | 8
Fasad divar səthlərində rəngin qaşınması | “Quba” s/st- avadanlıqların və binaların cari təmiri | 1 | m(2) | 1.5
Led işıqların qoyulması | “Quba” s/st- avadanlıqların və binaların cari təmiri | 1 | ədəd | 5
Elektrik yuvaların qoyulması | “Quba” s/st- avadanlıqların və binaların cari təmiri | 1 | ədəd | 5
Elektrik açarların qoyulması | “Quba” s/st- avadanlıqların və binaların cari təmiri | 1 | ədəd | 5
İşıq plafonunun quraşdırılması | Şəki t/st ayaqyolu | 1 | ədəd | 10
Elektrik açarının quraşdırılması | Şəki t/st ayaqyolu | 1 | ədəd | 5
Elektrik xəttinin çəkilməsi | Şəki t/st ayaqyolu | 1 | m | 1
Tavanın lambrinlə üzlənməsi | Şəki t/st ayaqyolu | 1 | m(2) | 17
Taxta qapının plastik qapı ilə əvəzlənməsi | Şəki t/st ayaqyolu | 1 | m(2) | 130
Əl-üz yuyanın tülpanla quraşdırılması | Şəki t/st ayaqyolu | 1 | m(2) | 120
Su xəttinin çəkilməsi 15mm | Şəki t/st ayaqyolu | 1 | m | 1.1
Tavana yüksək keyfiyyətli emulsiya ilə rənglənməsi | Şəki t/st yardımçı bina | 1 | m(2) | 8
Tavanın keyfiyyətli rəngləmək üçün hazırlanması | Şəki t/st yardımçı bina | 1 | m(2) | 8
Tavandan lambrinin üzlüyün sökülməsi | “Quba” s/st- avadanlıqların və binaların cari təmiri | 1 | m(2) | 1.5
Tavana ikiqat izolyasiyalı gipskartonun vurulması | Şəki t/st yardımçı bina | 1 | m(2) | 19
Tavana alminium karkasın vurulması | “Quba” s/st- avadanlıqların və binaların cari təmiri | 1 | m(2) | 7
Enerji xəttinin yenilənməsi – 2,5mm2 x 3 mis kabel ilə | “Pirqulu” s/st- avadanlıqların və binaların cari təmiri | 1 | m | 3
Stansiyanın girişində günlüyün tavanın Led işıqlandırıcının quraşdırılması | Bakı s/st fasadının dəyişdirilməsi | 1 | m(2) | 10
Stansiyanın girişində günlüyün 0.18m x 0.18m x 4.35m ölçüdə yararsız taxta sütunların sökülməsi və yenisi ilə əvəz olunması | Bakı s/st fasadının dəyişdirilməsi | 1 | m(2) | 60
Stansiyanın girişində 4.15m x 2.40m ölçüdə günlüyün taxta şəbəkə tavanın laklanması | Bakı s/st fasadının dəyişdirilməsi | 1 | m(2) | 10
Stansiyanın girişində 4.15m x 2.40m ölçüdə günlüyün taxta şəbəkə tavanın bərbası | Bakı s/st fasadının dəyişdirilməsi | 1 | m(2) | 40
Fasadın alkopan metal vərəqələrlə üzlənməsi | Bakı s/st fasadının dəyişdirilməsi | 1 | m(2) | 30
Fasadın alkapon metal vərəqlərlə üzlənməsi üçün 40x40 mm metal profildən karkasın yığılması | Bakı s/st fasadının dəyişdirilməsi | 1 | ton | 3500
Fasaddan yararsız metal karkasın sökülməsi | Bakı s/st fasadının dəyişdirilməsi | 1 | ton | 1.5
Fasaddan yararsız alkapon metal vərəqlərin sökülməsi | Bakı s/st fasadının dəyişdirilməsi | 1 | m(2) | 1
Boru PE 100 HDPE borusu, DN – 250mm, 16 atm təzyiqə davamlı, standard ölçü alınıb quraşdırılması. Quraşdırılma üçün tətbiq ediləcək normalar-cihazın günəş şüalarından və su təsirindən qorunması, GSM, peyk və ya fiber-optik bağlantı vasitəsi ilə real vaxt rejimində məlumat ötürülməsi təmin edilməsi, yeraltı su səviyyəsi standartına uyğunlaşdırılması, iş şəraitinə uyğun temperatur: -20°C-dən 70°C-yə qədər , -40°C-dən 70°C-yə qədər (funksional) təmin edilməsi, ±1°-lik meyillənmə diapazonunda uğurla mərkəzləşdirilməsi (Jenerasiya konstantı: 1.500 V/(M/S) ±1% , köhnə seysmometr sistemlərinə uyğun şəkildə quraşdırılması və onların məlumat toplama və emal prosesinə maneə yaratmamasının təmin edilməsi, məlumatların saxlanması və analiz edilməsi üçün məlumat mərkəzinə ötürülməsi. Məsafə: 8.33 mHz (120 s) ilə 50 Hz arasında yer sürətinə qarşı sabit reaksiya, zəlzələ siqnal çıxışı ±20 V differensial, 220Ω seriya müqaviməti. Boom mövqeyi çıxışı maksimum ±10 V tək uclu, 1 K Ω seriya müqaviməti. Standartların nəzərə alınması vacibdir. | "Saatlı” s/st-da STS-5A seysmometrik quraşdırma işləri | 1 | ədəd | 13
Boru PE 100 HDPE borusu, DN–1000mm, 10 atm təzyiqə davamlı, standard ölçü alınıb quraşdırılması | "Saatlı” s/st-da STS-5A seysmometrik quraşdırma işləri | 1 | ədəd | 13
Seysmik telemetrik stansiyasında STS-5A seysmometrinin quraşdırması üçün diametri 1.2 m dərinliyi 10 m-dək quyunun qazılması | Kürdəmir” s/st-da STS-5A seysmometrik quraşdırma işləri | 1 | ədəd | 226
Mövcud beton postamentin hava çəkici ilə dağıdılması | Kürdəmir” s/st-da STS-5A seysmometrik quraşdırma işləri | 1 | m(3) | 70
Pavilyon binasının fasad hissəsinin rənglənməsi | “Xınalıq” s/st avadanlıqların və binaların cari təmiri | 1 | m | 6
Həmçinin şpakilovka çəkməklə rənglənməsi | “Xınalıq” s/st avadanlıqların və binaların cari təmiri | 1 | m | 8
Pavilyonun daxili divarlarının və tavanın 2 qat gipsokartonla üzlənməsi | “Xınalıq” s/st avadanlıqların və binaların cari təmiri | 1 | m | 19
Fasadın yüksək keyfiyyətli emulsiya ilə rənglənməsi | “Xınalıq” s/st avadanlıqların və binaların cari təmiri | 1 | m(2) | 6
Əsas binanın sokol hissəsinin “Ağlay” tavalarla üzlənməsi | “Xınalıq” s/st avadanlıqların və binaların cari təmiri | 1 | m(2) | 25
Əsas binanın sokol hissəsinin suvağının sökülməsi və metal torun vurulması | “Xınalıq” s/st avadanlıqların və binaların cari təmiri | 1 | m(2) | 2
Həmçinin binanın fasadının metal vərəqələrlə örtülməsi | “Xınalıq” s/st avadanlıqların və binaların cari təmiri | 1 | m(2) | 16.5
Həmçinin şpakilovka ilə üzlənib rənglənməsi | “Xınalıq” s/st avadanlıqların və binaların cari təmiri | 1 | m(2) | 8
“Mühafizə” binasının divarlarının və tavanın alminum karkas vurulmaqla 2 qat gipsokartonla üzlənməsi | “Xınalıq” s/st avadanlıqların və binaların cari təmiri | 1 | m(2) | 19
Əsas cihazların yerləşdiyi pavilyonun ildırımötürücünün quraşdırılması (avadanlıq sifarişçi tərəfindən təmin edilir) | “Xınalıq” s/st avadanlıqların və binaların cari təmiri | 1 | ədəd | 50
24 kv-a gücündə olan KTM üçün ildırımötürücünün quraşdırılması (avadanlıq sifarişçi tərəfindən təmin edilir) | “Xınalıq” s/st avadanlıqların və binaların cari təmiri | 1 | ədəd | 50
Cihazların yenidən quraşdırılıb, nizamlanması | “Pirqulu” s/st- avadanlıqların və binaların cari təmiri | 1 | dəst | 100
Tavana alminium karkasın vurulması | Şəki t/st yardımçı bina | 1 | m(2) | 7
Tavandan lambirin üzlüyün sökülməsi | Şəki t/st yardımçı bina | 1 | m(2) | 1.5
Çardağın şüşəli pambiqla izolyasiya edilməsi | Şəki t/st yardımçı bina | 1 | m(2) | 3
Divarın rəngləmək üçün hazırlanması | Saatlı s/st əsəs bina | 1 | m(2) | 6
Divarın yüksək keyfiyyətli sulu boya ilə rənglənməsi | Saatlı s/st əsəs bina | 1 | m(2) | 5
Qapı blokların sökülməsi | Saatlı s/st əsəs bina | 1 | m(2) | 2
M/plastik qapı blokların qoyulması | Saatlı s/st əsəs bina | 1 | m(2) | 130
Döşəməyə taxta laqaların qoyulması | Saatlı s/st əsəs bina | 1 | m(2) | 5
Döşəməyə diktin vurulması | Saatlı s/st əsəs bina | 1 | m(2) | 22
Taxta konstruksiyaların dolğulanması | Lənkəran s/st-ı ( Bəlləbur kəndi ) | 1 | m(2) | 12
Həmçinin laklanması | Lənkəran s/st-ı ( Bəlləbur kəndi ) | 1 | m(2) | 10
Metal konstruksiyaların antipasla rənglənməsi | Lənkəran s/st-ı ( Bəlləbur kəndi ) | 1 | m(2) | 6
Zibilin daşınması | Lənkəran s/st-ı ( Bəlləbur kəndi ) | 1 | m(2) | 10
Fasad divarının sokol hissəsinin 1,0 m hündürlükdə suvağının sökülməsi | Lənkəran s/st-ı ( Bəlləbur kəndi ) | 1 | m(2) | 1
Suvağı sökülmüş hissəyə metal tor setkanın çəkilməsi | Lənkəran s/st-ı ( Bəlləbur kəndi ) | 1 | m(2) | 2
Aqlay tavaların vurulması | Lənkəran s/st-ı ( Bəlləbur kəndi ) | 1 | m(2) | 25
Karnizin altına metal tor setkanın vurulması | Lənkəran s/st-ı ( Bəlləbur kəndi ) | 1 | m | 1
Aqlay karnizin vurulması | Lənkəran s/st-ı ( Bəlləbur kəndi ) | 1 | m | 12
Bina künclərinin 20 sm enində aqlay daşı ilə üzlənməsi | Lənkəran s/st-ı ( Bəlləbur kəndi ) | 1 | m(2) | 25
Həmçinin pəncərə yamaclarının | Lənkəran s/st-ı ( Bəlləbur kəndi ) | 1 | m(2) | 10
Giriş qapısının dəyişdirilməsi | Lənkəran s/st-ı ( Bəlləbur kəndi ) | 1 | m(2) | 250
Metal qapının quraşdırılması | Lənkəran s/st-ı ( Bəlləbur kəndi ) | 1 | m(2) | 250
Dam örtüyünün yararsız şifer örtüyünün sökülməsi | Lənkəran s/st-ı ( Bəlləbur kəndi ) | 1 | m(2) | 1.5
Taxta çardağın sökülməsi | Lənkəran s/st-ı ( Bəlləbur kəndi ) | 1 | m(2) | 1.5
Çardağın vurulması | Lənkəran s/st-ı ( Bəlləbur kəndi ) | 1 | m(2) | 18.5
Metal dam örtüyünün vurulması | Lənkəran s/st-ı ( Bəlləbur kəndi ) | 1 | m(2) | 16.5
Divarın sement-qum məhlulu ilə suvanması | Saatlı s/st əsəs bina | 1 | m(2) | 8
Tavana yüksək keyfiyyətli emulsiya ilə rənglənməsi | Saatlı s/st əsəs bina | 1 | m(2) | 8
Tavanın keyfiyyətli rəngləmək üçün hazırlanması | Saatlı s/st əsəs bina | 1 | m(2) | 8
Tavana ikiqat izolyasiyalı gipskartonun vurulması | Saatlı s/st əsəs bina | 1 | m(2) | 19
Penoplast materiallarla çardağın izolyasiya edilməsi | Şəki t/st yardımçı bina | 1 | m(2) | 7
Metal dam örtüyünün vurulması | Şəki t/st yardımçı bina | 1 | m(2) | 16.5
Çardağın vurulması | Şəki t/st yardımçı bina | 1 | m(2) | 18.5
Taxta çardağın sökülməsi | Şəki t/st yardımçı bina | 1 | m(2) | 1.5
Dam örtüyündən yararsız sifer örtüyünün sökülməsi | Şəki t/st yardımçı bina | 1 | m(2) | 1.5
Bina ətrafına beton qatının verilməsi | Şəki t/st əsas bina | 1 | m(3) | 18
Fasad divarın yüksək keyfiyyətlə rənglənməsi | Şəki t/st əsas bina | 1 | m(2) | 5
Fasad divarın rəngləmək üçün hazırlanması | Şəki t/st əsas bina | 1 | m(2) | 6
Fasad divarda suvaq qatının hissə hissə düzəldilməsi | Şəki t/st əsas bina | 1 | m(2) | 8
Fəsad divar səthlərində rəngin qaşınması | Şəki t/st əsas bina | 1 | m(2) | 1.5
Led işıqların qoyulması | Şəki t/st əsas bina | 1 | ədəd | 5
Zirzəmidə dəhliz divarların keyfiyyətli rəngləmək üçün hazırlanması | Bakı s/st fasadının dəyişdirilməsi | 1 | m(2) | 8
Aqlay altına metal tor setkanın vurulması | Saatlı s/st əsəs bina | 1 | m(2) | 2
Çardağın şüşəli pambıqla izolyasiya edilməsi | Saatlı s/st əsəs bina | 1 | m(2) | 3
Daxili divardan sulu boyanın qaşınması | Saatlı s/st əsəs bina | 1 | m(2) | 1
Suvaq qatının hissə hissə sökülməsi | Saatlı s/st əsəs bina | 1 | m(2) | 1
Tavandan lambrinin sökülməsi | Saatlı s/st əsəs bina | 1 | m(2) | 1.5
Tavandan alminium karkasın sökülməsi | Saatlı s/st əsəs bina | 1 | m(2) | 1.5
Döşəmədən çürümüş taxtanın dəyişməsi | Saatlı s/st əsəs bina | 1 | m(2) | 25
Tavanın keyfiyyətli rəngləmək üçün hazırlanması | Saatlı s/st əsəs bina | 1 | m(2) | 8
Laqaların sökülməsi | Saatlı s/st əsəs bina | 1 | m(2) | 1.5
Elektrik naqillərin sökülməsi və yenilənməsi 2,5 mm2 x 2 | Saatlı s/st əsəs bina | 1 | m | 4
Sanitar qovşaqda beton qatının sökülməsi m1 | Saatlı s/st əsəs bina | 1 | m(2) | 2
Tavana alminium karkasın vurulması | Saatlı s/st əsəs bina | 1 | m(2) | 7
Aqlay üzlüyün vurulması | Saatlı s/st əsəs bina | 1 | m(2) | 25
Fasad divarın sulu boya ilə yüksək keyfiyyətlə rənglənməsi | Şəki t/st yardımçı bina | 1 | m(2) | 5
Zirzəmidə dəhliz divarların yüksək keyfiyyətli emulsiya ilə rənglənməsi | Bakı s/st fasadının dəyişdirilməsi | 1 | m(2) | 8
Zirzəmidə işçi və server otaqların divarların yüksək keyfiyyətli emulsiya ilə rənglənməsi | Bakı s/st fasadının dəyişdirilməsi | 1 | m(2) | 8
Döşəmənin laminatla üzlənməsi | Saatlı s/st əsəs bina | 1 | m(2) | 22
Elektrik naqillərin 1 x 4 mm çəkilməsi | Saatlı s/st əsəs bina | 1 | m | 3
Elektrik açarların qoyulması | Saatlı s/st əsəs bina | 1 | ədəd | 5
Elektrik yuvaların qoyulması | Saatlı s/st əsəs bina | 1 | ədəd | 5
Led işıqların qoyulması | Saatlı s/st əsəs bina | 1 | ədəd | 5
Fəsad divar səthlərində rəngin qaşınması | Saatlı s/st əsəs bina | 1 | m(2) | 1.5
Fəsad divarda suvaq qatının hissə hissə düzəldilməsi | Saatlı s/st əsəs bina | 1 | m(2) | 4
Fəsad divarın rəngləmək üçün hazırlanması | Saatlı s/st əsəs bina | 1 | m(2) | 4
Fəsad divarın yüksək keyfiyyətlə rənglənməsi | Saatlı s/st əsəs bina | 1 | m(2) | 6
Bina ətrafına beton qatının verilməsi | Saatlı s/st əsəs bina | 1 | m(3) | 18
Dam örtüyündən yararsız sifer örtüyünün sökülməsi | Saatlı s/st yardımçı bina | 1 | m(2) | 1.5
Taxta çardağın sökülməsi | Saatlı s/st yardımçı bina | 1 | m(2) | 1.5
Çardağın vurulması | Saatlı s/st yardımçı bina | 1 | m(2) | 18.5
Metal dam örtüyünün vurulması | Saatlı s/st yardımçı bina | 1 | m(2) | 16.5
Penoplast materiallarla çardağın izolyasiya edilməsi | Saatlı s/st yardımçı bina | 1 | m(2) | 7
Çardağın şüşəli pambiqla izolyasiya edilməsi | Saatlı s/st yardımçı bina | 1 | m(2) | 3
Tavandan lambirin üzlüyün sökülməsi | Saatlı s/st yardımçı bina | 1 | m(2) | 1.5
Tavana alminium karkasın vurulması | Saatlı s/st yardımçı bina | 1 | m(2) | 7
Tavana ikiqat izolyasiyalı gipskartonun vurulması | Saatlı s/st yardımçı bina | 1 | m(2) | 19
Tavanın keyfiyyətli rəngləmək üçün hazırlanması | Saatlı s/st yardımçı bina | 1 | m(2) | 8
Tavana yüksək keyfiyyətli emulsiya ilə rənglənməsi | Saatlı s/st yardımçı bina | 1 | m(2) | 8
Daxili divardan sulu boyanın qaşınması | Saatlı s/st yardımçı bina | 1 | m(2) | 1
Daxili divarın rəngləmək üçün hazırlanması | Saatlı s/st yardımçı bina | 1 | m(2) | 6
Ərazidən tör-töküntünün toparlanması | Şəki t/st ayaqyolu | 1 | ton | 10
Toplanmış zibilin əl iə yükünü özüboşaldan maşına yüklənməsi | Şəki t/st ayaqyolu | 1 | ton | 10
Zibilin 28 km məsafəyə daşınması | Şəki t/st ayaqyolu | 1 | ton | 10
Əsas binanın sokol hissəsinin suvaq qatının sökülməsi | Saatlı s/st əsəs bina | 1 | m(2) | 1
Ventilyasiyanın bərpası | Şəki t/st yardımçı bina | 1 | ədəd | 300
Seysmometrlərin yenidən qurulması | Şəki t/st yardımçı bina | 1 | ədəd | 100
Ötrücü və qidalandırıcı kabellərin xüsusi izolyasıyası | Şəki t/st yardımçı bina | 1 | m | 4
Şaxtanın divarlarının rənglənməsi | Şəki t/st yardımçı bina | 1 | m(2) | 5
Drenaj sisteminin işinin nizamlanması | Şəki t/st yardımçı bina | 1 | ədəd | 50
Dam örtüyünün dəyişdirilməsi | Şəki t/st ayaqyolu | 1 | m(2) | 35
Döşəmənin sıradan çıxmış beton örtüyün dağıdılması | Şəki t/st ayaqyolu | 1 | m(2) | 3
Döşəməyə 10 sm qalınlığında beton qatın verilməsi | Şəki t/st ayaqyolu | 1 | m(2) | 13
Unitazın yerləşdirilməsi, su baçoku ilə birlikdə | Şəki t/st ayaqyolu | 1 | dəst | 300
Döşəməyə metlaxın vurulması | Şəki t/st ayaqyolu | 1 | m(2) | 28
Divarın kafellə üzlənməsi üçün hazırlanması | Şəki t/st ayaqyolu | 1 | m(2) | 8
Daxili divarın sulu boya ilə yüksək keyfiyyətlə rənglənməsi | Saatlı s/st yardımçı bina | 1 | m(2) | 5
Divarın kafellə üzlənməsi | Şəki t/st ayaqyolu | 1 | m(2) | 28
Boru PE 100 HDPE borusu, DN–1000mm, 10 atm təzyiqə davamlı, standard ölçü alınıb quraşdırılması | Kürdəmir” s/st-da STS-5A seysmometrik quraşdırma işləri | 1 | ədəd | 13
Boru PE 100 HDPE borusu, DN – 250mm, 16 atm təzyiqə davamlı, standard ölçü alınıb quraşdırılması. Quraşdırılma üçün tətbiq ediləcək normalar-cihazın günəş şüalarından və su təsirindən qorunması, GSM, peyk və ya fiber-optik bağlantı vasitəsi ilə real vaxt rejimində məlumat ötürülməsi təmin edilməsi, yeraltı su səviyyəsi standartına uyğunlaşdırılması, iş şəraitinə uyğun temperatur: -20°C-dən 70°C-yə qədər , -40°C-dən 70°C-yə qədər (funksional) təmin edilməsi, ±1°-lik meyillənmə diapazonunda uğurla mərkəzləşdirilməsi (Jenerasiya konstantı: 1.500 V/(M/S) ±1% , köhnə seysmometr sistemlərinə uyğun şəkildə quraşdırılması və onların məlumat toplama və emal prosesinə maneə yaratmamasının təmin edilməsi, məlumatların saxlanması və analiz edilməsi üçün məlumat mərkəzinə ötürülməsi. Məsafə: 8.33 mHz (120 s) ilə 50 Hz arasında yer sürətinə qarşı sabit reaksiya, zəlzələ siqnal çıxışı ±20 V differensial, 220Ω seriya müqaviməti. Boom mövqeyi çıxışı maksimum ±10 V tək uclu, 1 K Ω seriya müqaviməti. Standartların nəzərə alınması vacibdir. | Kürdəmir” s/st-da STS-5A seysmometrik quraşdırma işləri | 1 | ədəd | 13
Döşəmənin metlaxla üzlənməsi | Saatlı s/st yardımçı bina | 1 | m(2) | 28
Ventilyasiyanın bərpası | Saatlı s/st yardımçı bina | 1 | ədəd | 300
Seysmometrlərin yenidən qurulması | Saatlı s/st yardımçı bina | 1 | ədəd | 100
Örtücü və qidalandırıcı kabellərin xüsusi izolyasıyası | Saatlı s/st yardımçı bina | 1 | m | 4
Şaxtanın divarlarının rənglənməsi | Saatlı s/st yardımçı bina | 1 | m(2) | 5
Drenaj sisteminin işinin nizamlanması | Saatlı s/st yardımçı bina | 1 | ədəd | 50
Mövcud beton postamentin hava çəkici ilə dağıdılması | "Saatlı” s/st-da STS-5A seysmometrik quraşdırma işləri | 1 | m(3) | 70
Seysmik telemetrik stansiyasında STS-5A seysmometrinin quraşdırması üçün diametri 1.2 m dərinliyi 10 m-dək quyunun qazılması | "Saatlı” s/st-da STS-5A seysmometrik quraşdırma işləri | 1 | ədəd | 226
200 marka betondan 40 sm qalınlıqda vibrasiyaya qarşı dayanıqlı platformanın qurulması | "Saatlı” s/st-da STS-5A seysmometrik quraşdırma işləri | 1 | dm | 120
200 marka betondan 40 sm qalınlıqda vibrasiyaya qarşı dayanıqlı platformanın qurulması | Kürdəmir” s/st-da STS-5A seysmometrik quraşdırma işləri | 1 | dm | 120
Zirzəmidə işçi və server otaqların divarların keyfiyyətli rənglənmək üçün hazırlanması | Bakı s/st fasadının dəyişdirilməsi | 1 | m(2) | 8
Fasad divardan sulu boyanın qaşınması | Saatlı s/st yardımçı bina | 1 | m(2) | 1.5
Fasad divarın sulu boya ilə yüksək keyfiyyətlə rənglənməsi | Saatlı s/st yardımçı bina | 1 | m(2) | 5
“Pirqulu” s/st-nın pavilyonunun döşəməsinin metlaxla üzlənməsi | “Pirqulu” s/st- avadanlıqların və binaların cari təmiri | 1 | m(2) | 28
Dərinliyi 3m olan podstamentin divarlarının və döşəməsinin “izolatekslə” suvanması və izolyasiyası | “Pirqulu” s/st- avadanlıqların və binaların cari təmiri | 1 | m(2) | 8
Podstamentin və divarların yüksək keyfiyyətli emulsiya ilə rənglənməsi | “Pirqulu” s/st- avadanlıqların və binaların cari təmiri | 1 | m(2) | 5
Tavan və divarların 2 qat gipsokartonla üzlənməsi | “Pirqulu” s/st- avadanlıqların və binaların cari təmiri | 1 | m(2) | 19
Həmçinin astar və üzlüklə işlənib rənglənməsi | “Pirqulu” s/st- avadanlıqların və binaların cari təmiri | 1 | m(2) | 6
Elektrik naqillərin sökülməsi və yenilənməsi 2,5mm2 x 2 | “Quba” s/st- avadanlıqların və binaların cari təmiri | 1 | m | 4
Laqaların sökülməsi | “Quba” s/st- avadanlıqların və binaların cari təmiri | 1 | m(2) | 1.5
Tavanın keyfiyyətli rəngləmək üçün hazırlanması | “Quba” s/st- avadanlıqların və binaların cari təmiri | 1 | m(2) | 8
Döşəmədən çürümüş taxtanın dəyişməsi | “Quba” s/st- avadanlıqların və binaların cari təmiri | 1 | m(2) | 25
Tavandan alminium karkasın sökülməsi | “Quba” s/st- avadanlıqların və binaların cari təmiri | 1 | m(2) | 1.5
Tavandan lambrinin sökülməsi | “Quba” s/st- avadanlıqların və binaların cari təmiri | 1 | m(2) | 1.5
Suvaq qatının hissə hissə sökülməsi | “Quba” s/st- avadanlıqların və binaların cari təmiri | 1 | m(2) | 1
Daxili divardan sulu boyanın qaşınması | “Quba” s/st- avadanlıqların və binaların cari təmiri | 1 | m(2) | 1
Çardağın şüşəli pambıqla izolyasiya edilməsi | “Quba” s/st- avadanlıqların və binaların cari təmiri | 1 | m(2) | 3
Penoplast materiallarla çardağın izolyasiya edilməsi | “Quba” s/st- avadanlıqların və binaların cari təmiri | 1 | m(2) | 7
Aqlay karnizin vurulması | “Quba” s/st- avadanlıqların və binaların cari təmiri | 1 | m(2) | 25
Aqlay üzlüyün vurulması | “Quba” s/st- avadanlıqların və binaların cari təmiri | 1 | m(2) | 25
Aqlay altına metal tor setkanın vurulması | “Quba” s/st- avadanlıqların və binaların cari təmiri | 1 | m(2) | 2
Əsas binanın sokol hissəsinin suvaq qatının sökülməsi | “Quba” s/st- avadanlıqların və binaların cari təmiri | 1 | m(2) | 1
İnşaat tullantılarının 18 km məsafəyə daşınması | Bakı s/st fasadının dəyişdirilməsi | 1 | ton | 10
İnşaat tullantılarının özüboşaldan maşınlara yüklənməsi | Bakı s/st fasadının dəyişdirilməsi | 1 | ton | 10
Zirzəmiyə düşən pilləkən qəfəsinə Led işıqlandırıcının quraşdırılması | Bakı s/st fasadının dəyişdirilməsi | 1 | ədəd | 2
Zirzəmiyə düşən pilləkən qəfəsinin üzərinə 1.10m x 5.0m ölçüdə günlüyün yığılması | Bakı s/st fasadının dəyişdirilməsi | 1 | m(2) | 100
Sıradan çıxmış pəncərələrin əvəzlənməsi | “Quba” s/st- avadanlıqların və binaların cari təmiri | 1 | ədəd | 40
Fasad divarın rəngləmək üçün hazırlanması | Saatlı s/st yardımçı bina | 1 | m(2) | 6
Drenaj sisteminin işinin nizamlanması | “Quba” s/st- avadanlıqların və binaların cari təmiri | 1 | ədəd | 50
Ötrücü və qidalandırıcı kabellərin xüsusi izolyasiya olunması | “Quba” s/st- avadanlıqların və binaların cari təmiri | 1 | m | 4
Tavana yüksək keyfiyyətli emulsiya ilə rənglənməsi | Şəki t/st əsas bina | 1 | m(2) | 8
Divarın sement-qum məhlulu ilə suvanması | Şəki t/st əsas bina | 1 | m(2) | 8
Divarın rəngləmək üçün hazırlanması | Şəki t/st əsas bina | 1 | m(2) | 6
Divarın yüksək keyfiyyətli sulu boya ilə rənglənməsi | Şəki t/st əsas bina | 1 | m(2) | 5
Qapı blokların sökülməsi | Şəki t/st əsas bina | 1 | m(2) | 2
M/plastik qapı blokların qoyulması | Şəki t/st əsas bina | 1 | m(2) | 130
Döşəməyə taxta laqaların qoyulması | Şəki t/st əsas bina | 1 | m(2) | 5
Döşəməyə diktin vurulması | Şəki t/st əsas bina | 1 | m(2) | 22
Döşəmənin laminatla üzlənməsi | Şəki t/st əsas bina | 1 | m(2) | 22
Elektrik naqillərin 1 x 4 mm çəkilməsi | Şəki t/st əsas bina | 1 | m | 3
Elektrik açarların qoyulması | Şəki t/st əsas bina | 1 | ədəd | 5
Şaxtanın divarlarının rənglənməsi | “Quba” s/st- avadanlıqların və binaların cari təmiri | 1 | m(2) | 5
Elektrik yuvaların qoyulması | Şəki t/st əsas bina | 1 | ədəd | 5
Tavanın keyfiyyətli rəngləmək üçün hazırlanması | “Quba” s/st- avadanlıqların və binaların cari təmiri | 1 | m(2) | 8
Tavanın yüksək keyfiyyətli emulsiya ilə rənglənməsi | “Quba” s/st- avadanlıqların və binaların cari təmiri | 1 | m(2) | 5.5
Daxili divardan sulu boyanın qaşınması | “Quba” s/st- avadanlıqların və binaların cari təmiri | 1 | m(2) | 1
Daxili divarın rəngləmək üçün hazırlanması | “Quba” s/st- avadanlıqların və binaların cari təmiri | 1 | m(2) | 6
Daxili divarın sulu boya ilə yüksək keyfiyyətlə rənglənməsi | “Quba” s/st- avadanlıqların və binaların cari təmiri | 1 | m(2) | 5
Fasad divardan sulu boyanın qaşınması | “Quba” s/st- avadanlıqların və binaların cari təmiri | 1 | m(2) | 1.5
Fasad divarın rəngləmək üçün hazırlanması | “Quba” s/st- avadanlıqların və binaların cari təmiri | 1 | m(2) | 6
Fasad divarın sulu boya ilə yüksək keyfiyyətlə rənglənməsi | “Quba” s/st- avadanlıqların və binaların cari təmiri | 1 | m(2) | 5
Döşəmənin metlaxla üzlənməsi | “Quba” s/st- avadanlıqların və binaların cari təmiri | 1 | m(2) | 28
Ventilyasiyanın bərpası | “Quba” s/st- avadanlıqların və binaların cari təmiri | 1 | ədəd | 300
Seysmometrlərin yenidən qurulması | “Quba” s/st- avadanlıqların və binaların cari təmiri | 1 | ədəd | 100
Tavana ikiqat izolyasiyalı gipskartonun vurulması | “Quba” s/st- avadanlıqların və binaların cari təmiri | 1 | m(2) | 19
Plintusların vurulması | Lənkəran s/st-ı ( Bəlləbur kəndi ) | 1 | m | 4
Tavanların üzləmə elementlərinin və karkasın sökülməsi: Plastik panellər (alçipanın karkasla birlikdə sökülməsi) | Bölmə 1. S/q kişi - 3 ədəd | 1 | m(2) | 2
Gipskarton vərəqlərdən (GKV) asma tavanlarin quraşdırılması: bir səviyyəli | Bölmə 1. S/q kişi - 3 ədəd | 1 | m(2) | 15
Səthlərdə dərin boşluqların astarla örtülməsi: tavanların, 2 dəfə | Bölmə 1. S/q kişi - 3 ədəd | 1 | m(2) | 6
Polivinilasetatlı suemulsiya tərkiblərlə yüksək keyfiyyətli rəngləmə: yığma konstruksiyaları, rənglənməyə hazırlanmış tavanları | Bölmə 1. S/q kişi - 3 ədəd | 1 | m(2) | 5
Möhkəm kimyəvi çirkləmələrdən səthlərin təmizlənməsi (Kafellə üzlənmiş divarın və metlax döşəmənin təmizlənməsi) | Bölmə 1. S/q kişi - 3 ədəd | 1 | m(2) | 3
Döşəmələrə zolaqların qoyulması: alüminium, mozaik örtüklərdə (Alüminium profilin sökülməsi) | Bölmə 1. S/q kişi - 3 ədəd | 1 | m | 15
Döşəmələrə zolaqların qoyulması: alüminium, mozaik örtüklərdə | Bölmə 1. S/q kişi - 3 ədəd | 1 | m | 15
Dəyişdirilməsi: duş başlıqlı suqarışdırıcılar | Bölmə 1. S/q kişi - 3 ədəd | 1 | ədəd | 8
Duş qarışdırıcı komplekt, ölçüləri | Bölmə 1. S/q kişi - 3 ədəd | 1 | ədəd | 35
Tavanların üzləmə elementlərinin və karkasın sökülməsi: Plastik panellər (alçipanın karkasla birlikdə sökülməsi) | S/q (qadın)-1 ədəd | 1 | m(2) | 2
Gipskarton vərəqlərdən (GKV) asma tavanlarin quraşdırılması: bir səviyyəli | S/q (qadın)-1 ədəd | 1 | m(2) | 15
Səthlərdə dərin boşluqların astarla örtülməsi: tavanların, 2 dəfə | S/q (qadın)-1 ədəd | 1 | m(2) | 6
Polivinilasetatlı suemulsiya tərkiblərlə yüksək keyfiyyətli rəngləmə: yığma konstruksiyaları, rənglənməyə hazırlanmış tavanları | S/q (qadın)-1 ədəd | 1 | m(2) | 5
Möhkəm kimyəvi çirkləmələrdən səthlərin təmizlənməsi (Kafellə üzlənmiş divarın və metlax döşəmənin təmizlənməsi) | S/q (qadın)-1 ədəd | 1 | m(2) | 3
Dam örtüyünün sökülməsi: vərəqşəkilli poladdan | Bölmə 3.Dam örtüyündə cari təmir işləri | 1 | m(2) | 4
Hazır dayaq tirlər üzrə metal keramitdən dam örtüklərinin düzəldilməsi: orta mürəkkəbli | Bölmə 3.Dam örtüyündə cari təmir işləri | 1 | m(2) | 18
Gipskarton vərəqlərdən (GKV) asma tavanlarin quraşdırılması: bir səviyyəli | Bölmə 4. Qazanxana otağı | 1 | m(2) | 15
Səthlərdə dərin boşluqların astarla örtülməsi: tavanların, 2 dəfə | Bölmə 4. Qazanxana otağı | 1 | m(2) | 6
Polivinilasetatlı suemulsiya tərkiblərlə yüksək keyfiyyətli rəngləmə: yığma konstruksiyaları, rənglənməyə hazırlanmış tavanları | Bölmə 4. Qazanxana otağı | 1 | m(2) | 5
Nərdivandan fəsadların səthlərinin perxlorvinil və yağlı boyalardan əl ilə təmizlənməsi (Divarların köhnə boyadan təmizlənməsi) | Bölmə 4. Qazanxana otağı | 1 | m(2) | 3
Səthlərdə dərin boşluqların astarla örtülməsi: tavanların, 2 dəfə | Bölmə 4. Qazanxana otağı | 1 | m(2) | 6
Polivinilasetatlı suemulsiya tərkiblərlə yüksək keyfiyyətli rəngləmə: suvaq üzrə divarları | Bölmə 4. Qazanxana otağı | 1 | m(2) | 5
Nərdivandan fəsadların səthlərinin perxlorvinil və yağlı boyalardan əl ilə təmizlənməsi (Divarların köhnə boyadan təmizlənməsi) | Bölmə 5. Dəhliz | 1 | m(2) | 3
Səthlərdə dərin boşluqların astarla örtülməsi: tavanların, 2 dəfə | Bölmə 5. Dəhliz | 1 | m(2) | 6
Polivinilasetatlı suemulsiya tərkiblərlə yüksək keyfiyyətli rəngləmə : suvaq üzrə tavanları | Bölmə 5. Dəhliz | 1 | m(2) | 5
Səthlərdə dərin boşluqların astarla örtülməsi: tavanların, 2 dəfə | Bölmə 5. Dəhliz | 1 | m(2) | 6
Yüksək keyfiyyətli divar kağızlarının dəyişdirilməsi | Bölmə 5. Dəhliz | 1 | m(2) | 8
Polivinilasetatlı suemulsiya tərkiblərlə yüksək keyfiyyətli rəngləmə: suvaq üzrə divarları | Bölmə 5. Dəhliz | 1 | m(2) | 6
Qazonlarda yaşıllıq otlarının dəryazla biçilməsi | Bölmə 6. Həyətyanı sahədə abadlıq işləri | 1 | m(2) | 5
Dərinliyi 2 m-ə qədər olan yamaclı xəndəklərdə qruntun bərkitmələr olmadan əl ilə qazılması, qruntun qrupu: 1 | Bölmə 6. Həyətyanı sahədə abadlıq işləri | 1 | m(3) | 10
Əl ilə yüklənən inşaat tullantısı: Yükləmə | Bölmə 6. Həyətyanı sahədə abadlıq işləri | 1 | ton | 7
Özüboşaldan avtomobil 15t daşınma məsafəsi -15 km. 1-ci sinifli yük | Bölmə 6. Həyətyanı sahədə abadlıq işləri | 1 | ton | 20
Sahənin zibildən təmizlənməsi | Bölmə 6. Həyətyanı sahədə abadlıq işləri | 1 | m(2) | 3
Qrutun sıxlaşdırılması: qirmadaş ilə | Bölmə 6. Həyətyanı sahədə abadlıq işləri | 1 | m(2) | 10
Söküntü: dəmir-beton bünövrələrin (istinad divarın bünövrəsinin sökülməsi) | Bölmə 6. Həyətyanı sahədə abadlıq işləri | 1 | m(3) | 50
Söküntü: kiçik bloklardan divarların | Bölmə 6. Həyətyanı sahədə abadlıq işləri | 1 | m(3) | 50
Əl ilə yüklənən inşaat tullantısı: Yükləmə | Bölmə 6. Həyətyanı sahədə abadlıq işləri | 1 | ton | 10
Özüboşaldan avtomobil 15t daşınma məsafəsi -17 km. 1-ci sinifli yük | Bölmə 6. Həyətyanı sahədə abadlıq işləri | 1 | ton | 20
Dərinliyi 2 m-ə qədər olan yamaclı xəndəklərdə qruntun bərkitmələr olmadan əl ilə qazılması, qruntun qrupu: 1 | Bölmə 6. Həyətyanı sahədə abadlıq işləri | 1 | m(3) | 10
Çalovunun tutumu 0,5 (0,5-0,63) m3 olan ekskavatorlarla qruntun özüboşaldan avtomobillərə yüklənməklə qazılması, qrutun qrupu: 1 | Bölmə 6. Həyətyanı sahədə abadlıq işləri | 1 | m(3) | 5
Özüboşaldan avtomobil 15t daşınma məsafəsi -17 km. 1-ci sinifli yük | Bölmə 6. Həyətyanı sahədə abadlıq işləri | 1 | ton | 20
Torpağın töküntü yerində işlərin yerinə yetirilməsi, qruntun qrupu: 2-2 | Bölmə 6. Həyətyanı sahədə abadlıq işləri | 1 | m(3) | 5
Lentvari bünövrələrin qurulması: dəmir-beton, yuxarı tərəfinin eni 1000 mm-ə qədər olduqda (B20) | Bölmə 6. Həyətyanı sahədə abadlıq işləri | 1 | m(3) | 130
A-1 sinifli | Bölmə 6. Həyətyanı sahədə abadlıq işləri | 1 | ton | 1260
A-3 sinifli armatur | Bölmə 6. Həyətyanı sahədə abadlıq işləri | 1 | ton | 1150
390x190x188 mm ölçülərində mişarlanmış əhəng daşından bina və qurğuların bütöv divarlarının hörgüsü: 39 sm qalınlığında (boşluqları çıxmaqla- hörgü üçün) | Bölmə 6. Həyətyanı sahədə abadlıq işləri | 1 | m(2) | 29
Hörgü ilə yanaşı 40mm qalınlığında mişarlamış əhəng daşından üzlük tavalarla divarın üzlənməsi, ankerlənmis: 4 m2 üzlük tavalar üçün (üzlənən səth üçün) | Bölmə 6. Həyətyanı sahədə abadlıq işləri | 1 | m(2) | 25
Etnoqrafik qala muzey kompleksində Dayaq Divarları zədələmədən xüsusi üsulla və mexanizmlə qapıların qüsursuz sökülüb çıxarılması (4,02x3,67) m-1 ədəd (3,08x3,52)m-1ədəd ,(5x4,1)m-1 ədəd,(4x3,65)m-1 ədəd | Qapıların sökülməsi (Muzey kompleksi) | 1 | m(2) | 10
Tacir evində qədimi oval və düzbucaqlı formalı Qapıların divarlara zədə vermədən sökülməsi və çıxarıması (0,92x1,77m,0,94x1,83m,1,15x1,46m,1,0x2,07m,0,8x1,47m,1,06x2,07m,1,11x1,67m,1,05x1,74m,0,77x1,87m,1,23x2,0m) | Qapıların sökülməsi (Tacir evi) | 1 | m(2) | 9
Qala Qəsr muzeyində olan xüsusi formalı qapıların Dayaq Divarları zədələmədən xüsusi üsulla qapıların qüsursuz sökülüb çıxarılması (1,47x2,1m,1,01x2,2m,0,99x2,16m) | Qapıların çıxarılması | 1 | m(2) | 9
Qala Qəsr muzeyində olan xüsusi formalı qapıların Dayaq Divarları zədələmədən xüsusi üsulla qapıların qüsursuz sökülüb çıxarılması (1,47x2,1m,1,01x2,2m,0,99x2,16m) | Qapıların çıxarılması | 1 | m(2) | 9
Arxeloji etnoqrafit muzeyində olan qədimi qapıların divarlara zədə vermədən sökülməsi və çıxarıması (2,2x1,8m,0,7x1,73m,0,97x1,54m,1,0x1,27m, 1,03x1,63m,1,03x1,7m)ədəd | Qapıların çıxarılması | 1 | m(2) | 9
Günlüklərin sökülməsi | Günlüklərin sökülməsi | 1 | m(2) | 5
Əvvəlki formada olan xüsusu qədimi qapıların termotaxtadan hazırlanması | Qədimi qapıların hazırlanması (Termotaxta) | 1 | m(2) | 270
Qədimi formalı xüsusi dəmir petlələrin quraşdırılması(böyük) | Böyük dəmir pəstələrin quraşdırılması | 1 | ədəd | 20
Qədimi formalı xüsusi dəmir petlələrin quraşdırılması(kiçik) | Kiçik dəmir pəstələrin quraşdırılması | 1 | ədəd | 20
Qapıların quraşdırılması. | Qapıların quraşdırılması | 1 | m(2) | 70
Qapıların cilalanması | Qapıların cilalanması | 1 | m(2) | 4.8
Qaplarin dolğulanması və Rənglənməsi | Qapıların dolğulanması və rənglənməsi | 1 | m(2) | 20
Qapılara taxtadan xüsusu formada hazırlanmış cəftələrin quraşdırılması(böyük) | Böyük cəftələrin quraşdırılması (Taxta) | 1 | ədəd | 58
Qapılara taxtadan xüsusu formada hazırlanmış cəftələrin quraşdırılması(kiçik) | Kiçik cəftələrin quraşdırılması (Taxta) | 1 | ədəd | 37
Qapıların əl tutacaqlarının quraşdırılması(böyük) | Böyük tutacaqların quraşdırılması | 1 | ədəd | 68
Qapıların əl tutacaqlarının quraşdırılması(kiçik) | Kiçik tutacaqların quraşdırılması | 1 | ədəd | 43
Qapılara əvvəlki teksturaya uyğun xüsusi formada olan haşiyələrin hazırlanıması və quraşdırılması | Qapı haşiyələrinin hazırlanması və quraşdırılması | 1 | pagon metr | 42
Pilləkənlərin məhəccərinin sökülməsi. | Pilləkən məhəccərinin sökülməsi | 1 | pagon metr | 22
Divar və dayaqlara zədə vurmadan Pilləkənlərin sökülməsi | Pilləkənlərin divar və dayaqlara zədə vurmadan sökülməsi | 1 | m(2) | 15.5
Termotaxtadan pilləkənlərin və döşəmənin yığılması və quraşdırılması(əvvəlki forma dəyişmədən) | Termotaxtadan pilləkənlərin hazırlanması və quraşdırılması | 1 | m(2) | 133
Pilləkənlərə əvvəlki formalı surahinin quraşdırırlması(əvvəlki) | Pilləkən sürahisinin əvvəlki formaya uyğun quraşdırılması | 1 | pagon metr | 23
Pilləkən və döşəmənin cilalanması | Pilləkən və döşəmənin cilalanması | 1 | m(2) | 6
Pilləkənlərə,döşəməyə və sürahiyə dolğunun vurulması və xüsusi hazırlanmış məhlulla rənglənməsi | Dolğu və rəngləmə (Pilləkən, döşəmə, sürahi) | 1 | m(2) | 29
Günlüklərin əvvəlki forma qalmaqla termotaxtadan hazırlanması və quraşdırılması | Termotaxtadan günlüklərin hazırlanması və quraşdırılması | 1 | m(2) | 220
Günlüklərin cilalanması | Günlüklərin cilalanması | 1 | m(2) | 4.5
Günlüklərin dolğulanması və xüsusi məhlulla rənglənməsi | Günlüklərin dolğulanması və rənglənməsi | 1 | m(2) | 27.5
Qapıların üzərinə taxtadan dekorativ şəbəkə detallarının hazırlanması və quraşdırılması | Dekorativ şəbəkə detallarının quraşdırılması (Qapı) | 1 | m(2) | 215
Arnament Yonma Detallarin Quraşdirilmasi | Ornament yonma detallarının quraşdırılması | 1 | ədəd | 45
Döymə dəmir elementlərin quraşdırılması | Döymə dəmir elementlərin quraşdırılması | 1 | ədəd | 56
Tacir evində məhəccərin sökülməsi | Tacir evində məhəccərin sökülməsi | 1 | m(2) | 8
Tacir evində sürahinin sökülməsi | Tacir evində sürahinin sökülməsi | 1 | pagon metr | 4
Tacir evində məhəccərin əvvəlk formada xüsusi dekorasiyası olan termotaxta balyansların quraşdırılması | Tacir evində termotaxta balyasların quraşdırılması | 1 | ədəd | 42
Tacir evində məhəccərə termotaxta sürahinin quraşdırılması | Tacir evində termotaxta sürahinin quraşdırılması | 1 | pagon metr | 40.5
Termotaxta dekorasiyasının və sürahilərin cilalanması | Dekorasiyanın və sürahilərin cilalanması | 1 | m(2) | 4.4
Termotaxta dekorasiyasının və sürahilərin dolğulanması və xüsusi məhlulla rənglənməsi | Dekorasiyanın və sürahilərin dolğulanması və rənglənməsi | 1 | m(2) | 27
Ayaqaltıların yığılıb sökülməsi | Ayaqaltıların yığılıb sökülməsi | 1 | m(2) | 3.9
Sökülmüş ağlay üzlük daşlarının əvəzinə qapı tinlərinə və döşəmələrə yenisinin vurulması | Ağlay daşlarının yenilənməsi | 1 | m(2) | 36
İçəri şəhər qoruğu ərazisində olan eksponatda qoyulan Daşatan Mancanağın sökülməsi, tullantıların əl ilə daşınması, yükü özüboşaldan avtobmilə yüklənməsi və ərazidən kənara çıxarılıb atılması- | MANCANAQ təmir | 1 | dəst | 4.6
Yeni Mancanağın bruslardan karkasının hazırlanmsı ( 4.05x3) m h=3,1 | MANCANAQ təmir | 1 | m(2) | 360
Mancanağın taxtadan təkərlərinin hazırlanmsı | MANCANAQ təmir | 1 | ədəd | 360
Təkərləri birləşdirmək üçün arxa və qabaq oxlarının hazırlanmsı | MANCANAQ təmir | 1 | ədəd | 122
Təkərlərin oxlarla birləşdirilməsi | MANCANAQ təmir | 1 | ədəd | 78
Daşları atan böyük çömçənin hazırlanması və quraşdırılması | MANCANAQ təmir | 1 | ədəd | 395
Kəndirin dolanması üçün oxların hazırlanması və quraşdırılması | MANCANAQ təmir | 1 | ədəd | 122
Karkasın yan hissələrinin taxtadan hazırlanması və üzlənməsi | MANCANAQ təmir | 1 | m(3) | 680
Mancanağın xüsusi məhlulla rənglənməsi | MANCANAQ təmir | 1 | m(2) | 18.8
Topun taxtadan olan hissələrinin sökülüb yenidən quraşdırılması( yenisi ilə əvəzlənməsi) | Eksponatda olan artilleriya Topunun xüsusi bərpa işləri | 1 | ədəd | 122
Təkərlərə konusvari halqanın hazırlanmsı | Eksponatda olan artilleriya Topunun xüsusi bərpa işləri | 1 | dəst | 550
Halqalara konusvari poçemniklərin hazırlanmsı və quraşdırılması | Eksponatda olan artilleriya Topunun xüsusi bərpa işləri | 1 | dəst | 550
Təkərlərin daxilinin taxta hissəsinin ulduzvari hazırlanması və quraşdırılması | Eksponatda olan artilleriya Topunun xüsusi bərpa işləri | 1 | ədəd | 98
Təkərlər arası metal oxun hazırlanıb quraşdırılması | Eksponatda olan artilleriya Topunun xüsusi bərpa işləri | 1 | ədəd | 850
Topun metal səthinin xüsusi məhlulla rənglənməsi | Eksponatda olan artilleriya Topunun xüsusi bərpa işləri | 1 | ədəd | 190
Təkərin və Topun taxta materiallarının xüsusi məhlulla rənglənməsi | Eksponatda olan artilleriya Topunun xüsusi bərpa işləri | 1 | m(2) | 40
Mətbəxt dəsti | 8m | 1 | ədəd | 45
Kombi tipli qazan | 32kvt | 1 | ədəd | 250
Kombi üçün dəst | Dəst | 1 | ədəd | 100
Kafel köşəbəndi | 3 m-lik | 1 | ədəd | 4
Kafel yapışdırıcısı | yüksək keyfiyyətli | 1 | ədəd | 2
Radiator hava kranı ilə birlikdə | Mətbəx(1.20m) | 1 | ədəd | 7
Radiator hava kranı ilə birlikdə | Suşilka | 1 | ədəd | 10
Radiator hava kranı ilə birlikdə | Dəhliz(1.5m) | 1 | ədəd | 7
Radiator hava kranı ilə birlikdə | Yataq otağı (2m) | 1 | ədəd | 7
Radiator hava kranı ilə birlikdə | Salon üçün (2M) | 1 | ədəd | 7
Radiator hava kranı ilə birlikdə | L=m kranları | 1 | ədəd | 7
Teflon band | Malın adına uyğun standarta cavab verməlidir | 1 | ədəd | 5
Laminant | 0.10 mm qalınlığında yüksək keyfiyyətli | 1 | m(3) | 4
Laminant şiltəsi | 0.5 mm 1x1 yaşıl rəngdə, yüksək keyfiyyətli | 1 | m(3) | 5
Laminant işi | Usta haqqı | 1 | m(3) | 4
Laminant süpürgəlik | Plastik kanallı, aksesuarlar daxil | 1 | m(3) | 5
Çilçiraq | Salon | 1 | ədəd | 4
Çilçiraq | Mətbəx | 1 | ədəd | 5
Çilçiraq | Yataq otağı | 1 | ədəd | 4
Çilçiraq | Dəhliz | 1 | ədəd | 5
Spot | Hamam üçün | 1 | ədəd | 8
Elektrik yuvası | Divar içi üçün | 1 | ədəd | 3
Karniz üçün mebel taxta | 2 m-lik | 1 | ədəd | 8
Keramik kafel | 60x60mm | 1 | m(3) | 4
Metlax | 60x60mm | 1 | m(3) | 4
Paduqa | 17 sm köpüklü | 1 | m | 4
Qapı şüşəli | MDF(0.9X2.1) | 1 | ədəd | 180
PVC qapı | Qəhvəyi(0.80X2.10) | 1 | ədəd | 120
Yataq dəsti | MDF | 1 | ədəd | 120
Tumba | MDF | 1 | ədəd | 25
Paltar şkafı | MDF | 1 | ədəd | 25
Kiçik dolab | MDF | 1 | ədəd | 25
Duş kabin | Şüşəli künclük üçün, ağ rəngdə vannanın hündürlüyü yerdən 30 sm , şüşələr buzlu. | 1 | ədəd | 45
Boya tavan | 25 kq ağ rəngdə silikon tərkibli | 1 | ədəd | 12
Boya iç (rəngli) | 25 kq silikon tərkibli | 1 | ədəd | 12
Alçı | Malın adına uyğun standarta cavab verməlidir. | 1 | ədəd | 4
Diyircəkli boya fırçası | Malın adına uyğun standarta cavab verməlidir. | 1 | ədəd | 4
Fırça | Malın adına uyğun standarta cavab verməlidir. | 1 | ədəd | 4
Silikon | Malın adına uyğun standarta cavab verməlidir. | 1 | ədəd | 4
Dərz dolğu | 2 kg-lıq | 1 | ədəd | 4
Avtomat açar | 32 A, 16 A | 1 | ədəd | 5
Köpük | Malın adına uyğun standarta cavab verməlidir. | 1 | ədəd | 4
Qapı işi | Usta haqqı | 1 | ədəd | 5
Divarın alçı suvaq ilə hamarlanması | yüksək səviyyədə | 1 | m(2) | 5
Emusiya vurulması | yüksək səviyyədə | 1 | m(2) | 5
Elektrik işi | Usta haqqı | 1 | m(2) | 12
Santexnika işi | Usta haqqı | 1 | m(2) | 20
Paduqa işi | Usta haqqı | 1 | m(2) | 10
Paduqa boya | Usta haqqı | 1 | m(2) | 9
Unitaz | dəst şəklində | 1 | ədəd | 150
Binanın mərtəbələrində qopmuş divar üzlüyünün yenidən işlənməsi və divar kağızlarının yapışdırılması | Divar üzlüyünün yenidən işlənməsi və divar kağızlarının yapışdırılması | 1 | m(2) | 13.53
Zirzəmidə qapıların və pəncərələrin kənar hissələrində olan sınmış və qopmuş kafellərin yenisi ilə əvəz olunması | Kafellərin yenisi ilə əvəz olunması | 1 | m(2) | 36.9
Zirzəmidə sınmış və qopmuş metlaxların yenisi ilə əvəz olunması | Metlaxların yenisi ilə əvəz olunması | 1 | m(2) | 43.05
Binanın həyət hissəsində olan qopmuş qranit daşlarının yapışdırılması | Qranit daşlarının yapışdırılması | 1 | m(2) | 49.2
Binanın 5-ci mərtəbəsində olan, liftdən sol tərəfdə olan sahənin metlaxların arasını izolyasiya etmək | Metlaxların arasını izolyasiya etmək | 1 | m(2) | 12.3
Binanın mərtəbələrində olan ayaqyolunda unitazın su baçoku mexanizmin dəyişdirilməsi | Ayaqyolunda unitazın su baçoku mexanizmin dəyişdirilməsi | 1 | ədəd | 36.9
Binanın otaqlarının pəncərələrində açılıb bağlanan mexanizminin təmiri və ya dəyişdirilməsi | Binanın otaqlarının pəncərələrində açılıb bağlanan mexanizminin təmiri və ya dəyişdirillməsi | 1 | ədəd | 73.8
Binanın arxa hissəsində olan qranit daşlarının yenisi ilə əvəz olunması | Qranit daşlarının yenisi ilə əvəz olunması | 1 | m(2) | 36.9
Zirzəmidə arxiv otaqlarında və tavanda qopmuş üzlüyü təmir etmək | Qopmuş üzlüyü təmir etmək | 1 | m(2) | 24.6
Binanın mətbəxində olan sınmış kafel və metlaxların dəyişdirilməsi | Kafel və metlaxların dəyişdirilməsi | 1 | m(2) | 24.6
Binanın mətbəxində olan arko ventillərinin yenisi ilə əvəz olunması | Arko vintillərin yenisi ilə əvəz olunması | 1 | ədəd | 24.6
Binanın 1-ci mərtəbəsində otaqların tavanın rənglənməsi | Tavanın rənglənməsi | 1 | m(2) | 12.3
İstilik sisteminin divar içi boruların əymə detalların dəyişdirilməsi və qopmuş divarın bərpa olunması, divar kağızının yapışdırılması | İstilik sisteminin divar içi boruların əymə detalların dəyişdirilməsi və qopmuş divarın bərpa olunması, divar kağızının yapışdırılması | 1 | ədəd | 123
Binanın 2-ci mərtəbəsində otaqların tavanın rənglənməsi | Tavanın rənglənməsi | 1 | ədəd | 12.3
Binanın mərtəbələrində olan istilik qızdırıcılarının yenisi ilə əvəz olunması | İstilik qızdırıcılarının yenisi ilə əvəz olunması | 1 | ədəd | 246
Binanın mərtəbələrində olan istilik qızdırıcılarının giriş çıxış ventillərinin yenisi ilə əvəz olunması | İstilik qızdırıcıların giriş çıxış vintillərin yenisi ilə əvəz olunması | 1 | ədəd | 24.6
Binanın zirzəmisində tavanın rənglənməsi | Tavanın rənglənməsi | 1 | m(2) | 12.3
Binanın 5-ci mərtəbəsində olan sınmış metlaxların dəyişdirilməsi | Metlaxların dəyişdirilməsi | 1 | m(2) | 24.6
Binanın 3-cü mərtəbəsinin mansar hissəsində üst təbəqənin sökülməsi, şüşə pambıq materialı ilə izolyasiya olunub və üst təbəqəni yenisi ilə əvəz etmək | Binanın 3 mərtəbə mansar hissəsində üst təbəqənin sökülməsi, şüşə pambıq materialı ilə izoliyasiya olunub və üst təbəqəni yenusu ilə əvəz etmək | 1 | m(2) | 61.5
5-ci mərtəbədə mətbəxin çölə çıxışında olan kondisionerlərin çöl bloklarının yerinin dəyişdirilməsi | Kondisionerlərin çöl bloklarının yerinin dəyişdirilməsi | 1 | ədəd | 123
İnzibati binanın 1-ci mərtəbəsində olan 101-ci otağın döşəmə hissəsinin sökülməsi, döşəmənin alt hissəsində olan betonun divarla birləşən yerinin izolyasiya etmək və yeni parket döşəmə vurmaq | Döşəmənin sökülməsi, döşəmənin alt hissəsində olan betonun divarla birləşən yerinin izolyasiya etmək və yeni parket döşəmə vurmaq | 1 | m(2) | 177.12
219-cu otaqda döşəmənin laklanması | Döşəmənin laklanması | 1 | m(2) | 9.84
Qazanxanada 4 ədəd su ventillərinin dəyişdirilməsi | Qazanxanada su vintillərin dəyişdirilməsi | 1 | ədəd | 61.5
Yanğın nəzarət paneli 24-zona (VERS) | Yanğın siqnalizasiya sisteminin təmiri | 1 | ədəd | 430.5
Əlavə qida mənbəyi | Yanğın siqnalizasiya sisteminin təmiri | 1 | ədəd | 63.96
Tüstü xəbər verici | Yanğın siqnalizasiya sisteminin təmiri | 1 | ədəd | 12.915
İsti xəbər verici | Yanğın siqnalizasiya sisteminin təmiri | 1 | ədəd | 12.915
Əl xəbər verici | Yanğın siqnalizasiya sisteminin təmiri | 1 | ədəd | 12.915
Səsli Siren | Yanğın siqnalizasiya sisteminin təmiri | 1 | ədəd | 17.22
Kabel 2x2x0.8 | Yanğın siqnalizasiya sisteminin təmiri | 1 | m | 1.968
Kabel kanalı/Spiral boru | Yanğın siqnalizasiya sisteminin təmiri | 1 | m | 0.9963
Aksesuarlar (rezistor, qoruyucu, tıxac, şurup, izolent, və s.) | Yanğın siqnalizasiya sisteminin təmiri | 1 | dəst | 307.5
Mövcud kabellərin prozvonkası (yoxlanması) | Yanğın siqnalizasiya sisteminin təmiri | 1 | m | 0.1845
Proqram təminatı | Yanğın siqnalizasiya sisteminin təmiri | 1 | dəst | 307.5
Nəqliyyat xərcləri | Yanğın siqnalizasiya sisteminin təmiri | 1 | ədəd | 184.5
Montaj və mühəndislik | Yanğın siqnalizasiya sisteminin təmiri | 1 | ədəd | 3136.5
Nəzarət paneli | Mühafizə siqnalizasiya sisteminin təmiri | 1 | ədəd | 793.35
Dəmir korpus | Mühafizə siqnalizasiya sisteminin təmiri | 1 | ədəd | 67.65
Hərəkət dedektoru | Mühafizə siqnalizasiya sisteminin təmiri | 1 | ədəd | 70.725
Sınma detektoru | Mühafizə siqnalizasiya sisteminin təmiri | 1 | ədəd | 66.42
Genişləndirici | Mühafizə siqnalizasiya sisteminin təmiri | 1 | ədəd | 146.37
Akkumulyator 12V/7A | Mühafizə siqnalizasiya sisteminin təmiri | 1 | ədəd | 63.96
Transformator 20V/3A | Mühafizə siqnalizasiya sisteminin təmiri | 1 | ədəd | 47.97
İşıq akustik siren LDH | Mühafizə siqnalizasiya sisteminin təmiri | 1 | ədəd | 45.51
Əlavə qida mənbəyi 12V/1,6A | Mühafizə siqnalizasiya sisteminin təmiri | 1 | ədəd | 153.75
Proqram təminatı | Mühafizə siqnalizasiya sisteminin təmiri | 1 | dəst | 246
Nəqliyyat xərcləri | Mühafizə siqnalizasiya sisteminin təmiri | 1 | ədəd | 61.5
Montaj və mühəndislik | Mühafizə siqnalizasiya sisteminin təmiri | 1 | ədəd | 1476
Binanın şüşələrinin yuyulması və təmizlənməsi xidməti | Binanın şüşələrinin yuyulması və təmizlənməsi xidməti | 1 | m(2) | 1.85
AK-25 Çağırış düyməsi; AK-25 Çağırış düyməsi (Liftin markası: Otis-Siqma; Yük qaldırma qabiliyyəti: 800kq; Mərtəbə sayı:5; İstehsal ili: 2009, Zavod nömrəsi: 2009 BE 0472E01). | Liftin ehtiyat hissələrinin yenisi ilə əvəz edilməsi | 1 | ədəd | 43.05
SMPS (+5V, -15V, +15V ); Qida bloku (Liftin markası: Otis-Siqma; Yük qaldırma qabiliyyəti: 800kq; Mərtəbə sayı:5; İstehsal ili: 2009, Zavod nömrəsi: 2009 BE 0472E01) | Liftin ehtiyat hissələrinin yenisi ilə əvəz edilməsi | 1 | ədəd | 369
Encoder; İmpuls sayıcı (Liftin markası: Otis-Siqma; Yük qaldırma qabiliyyəti: 800kq; Mərtəbə sayı:5; İstehsal ili: 2009, Zavod nömrəsi: 2009 BE 0472E01 ). | Liftin ehtiyat hissələrinin yenisi ilə əvəz edilməsi | 1 | ədəd | 615
DCD - 230; Qapı idarəetmə kartı (Liftin markası: Otis-Siqma; Yük qaldırma qabiliyyəti: 800kq; Mərtəbə sayı:5; İstehsal ili: 2009, Zavod nömrəsi: 2009 BE 0472E01). | Liftin ehtiyat hissələrinin yenisi ilə əvəz edilməsi | 1 | ədəd | 1353
SM.02/G; Kabin üstü kartı (Liftin markası: Otis-Siqma; Yük qaldırma qabiliyyəti: 800kq; Mərtəbə sayı:5; İstehsal ili: 2009, Zavod nömrəsi: 2009 BE 0472E01). | Liftin ehtiyat hissələrinin yenisi ilə əvəz edilməsi | 1 | ədəd | 307.5
DHI - 461; Çöl çağırış kartı (Liftin markası: Otis-Siqma; Yük qaldırma qabiliyyəti: 800kq; Mərtəbə sayı:5; İstehsal ili: 2009, Zavod nömrəsi: 2009 BE 0472E01 ) | Liftin ehtiyat hissələrinin yenisi ilə əvəz edilməsi | 1 | ədəd | 393.6
DHG-161; Çöl çağırış kartının adresi (Liftin markası: Otis-Siqma; Yük qaldırma qabiliyyəti: 800kq; Mərtəbə sayı:5; İstehsal ili: 2009, Zavod nömrəsi: 2009 BE 0472E01) | Liftin ehtiyat hissələrinin yenisi ilə əvəz edilməsi | 1 | ədəd | 430.5
PM150RLA120 IGBT MODULE; IGBT MODULE (Liftin markası: Otis-Siqma; Yük qaldırma qabiliyyəti: 800kq; Mərtəbə sayı:5; İstehsal ili: 2009, Zavod nömrəsi: 2009 BE 0472E01) | Liftin ehtiyat hissələrinin yenisi ilə əvəz edilməsi | 1 | ədəd | 1476
Otaqlardakı xarab aktuatorların yenisi ilə əvəz edilməsi (damper) | İsitmə və soyutma sistemlərinin ehtiyyat hissələrinin yenisi ilə əvəz edilməsi | 1 | ədəd | 147.6
Fan motor (daxili blok)- McQuay markalı isitmə-soyutma sistemi M5CC 060C/CR R03039014588 | İsitmə və soyutma sistemlərinin ehtiyyat hissələrinin yenisi ilə əvəz edilməsi | 1 | ədəd | 516.6
Pult- McQuay markalı isitmə-soyutma sistemi M5CC 060C/CR R04089011753 | İsitmə və soyutma sistemlərinin ehtiyyat hissələrinin yenisi ilə əvəz edilməsi | 1 | ədəd | 319.8
Fan motor (xarici blok)- McQuay markalı isitmə-soyutma sistemi M5LC 061C/CR R03039006814 | İsitmə və soyutma sistemlərinin ehtiyyat hissələrinin yenisi ilə əvəz edilməsi | 1 | ədəd | 671.58
Kompressor- McQuay markalı isitmə-soyutma sistemi M5LC 061C/CR R50049025385 | İsitmə və soyutma sistemlərinin ehtiyyat hissələrinin yenisi ilə əvəz edilməsi | 1 | ədəd | 1279.2
Faz qoruyucu- McQuay markalı isitmə-soyutma sistemi M5LC 061C/CR R04089017029 | İsitmə və soyutma sistemlərinin ehtiyyat hissələrinin yenisi ilə əvəz edilməsi | 1 | ədəd | 68.88
4 Yollu ventil- McQuay markalı isitmə-soyutma sistemi M5LC 061C/CR R05019000863 | İsitmə və soyutma sistemlərinin ehtiyyat hissələrinin yenisi ilə əvəz edilməsi | 1 | ədəd | 63.96
Ventil 3/8" - McQuay markalı isitmə-soyutma sistemi M5LC 061C/CR R50059017536 | İsitmə və soyutma sistemlərinin ehtiyyat hissələrinin yenisi ilə əvəz edilməsi | 1 | ədəd | 25.83
Ventil 5/8" - McQuay markalı isitmə-soyutma sistemi M5LC 061C/CR R50059020805 | İsitmə və soyutma sistemlərinin ehtiyyat hissələrinin yenisi ilə əvəz edilməsi | 1 | ədəd | 28.29
Ventil 3/4"- McQuay markalı isitmə-soyutma sistemi M5LC 061C/CR R50059022642 | İsitmə və soyutma sistemlərinin ehtiyyat hissələrinin yenisi ilə əvəz edilməsi | 1 | ədəd | 31.98
Dam örtüyünün sökülməsi:rulon materiallarından (Damdan və paraped divarlardan ruberoidin sökülməsi) | Dam örtüklərinin əsaslı təmiri | 1 | m(2) | 5
Suaxıdan boruların düz hissələrinin, yerdən, pilləkəndən və ya taxtabəndlərdən dəyişdirilməsi (Su axıdıcı boruların sökülməsi) | Dam örtüklərinin əsaslı təmiri | 1 | m | 12
Suvağın kərpic divar və tavanlardan qopardılması (paraped divarlardan suvağın sökülməsi) | Dam örtüklərinin əsaslı təmiri | 1 | m(2) | 4
Sement-qum düzləndirici qatın hazırlanması: 15 mm qalınlığında | Dam örtüklərinin əsaslı təmiri | 1 | m(2) | 12
Sement-qum düzləndirici qatın hazırlanması: qalınlığın hər 1 mm dəyişməsinə əlavə etmək və ya çıxmaq (12-01-017-01)-ə (əlavə 5mm) | Dam örtüklərinin əsaslı təmiri | 1 | m(2) | 9.9
Sement-əhəng məhlulu ilə daş üzrə yaxşılaşdırılmış suvama: divarları (Paraped divarların suvanması) | Dam örtüklərinin əsaslı təmiri | 1 | m(2) | 9.9
Əridilən materiallardan maili dam örtüyünün düzəldilməsi: 2 qatlı (Dama və paraped divarlara 2 qat şüşəli ruberoidin vurulması) | Dam örtüklərinin əsaslı təmiri | 1 | m(2) | 9.9
Metal su axıdıcı sistemin qurulması: düz boru bağlantıları | Dam örtüklərinin əsaslı təmiri | 1 | m | 9.9
Əl ilə yüklənən inşaat tullantısı: Yükləmə | Dam örtüklərinin əsaslı təmiri | 1 | ton | 9.9
Yükgötürmə qabiliyyəti 10 ton olan (kod 400052) karyerdən kənarda işləyən özüboşaldan avtomobillərlə yüklərin daşınması. daşınma məsafəsi - 15 km. 1-ci sinifli yük | Dam örtüklərinin əsaslı təmiri | 1 | ton | 9.9
Çatıların qoyulması | Dam örtüklərinin əsaslı təmiri | 1 | m(3) | 9.9
Tirlərin arasında boşluqlar yaratmaqla şəbəkələrin qurulması | Dam örtüklərinin əsaslı təmiri | 1 | m(2) | 9.9
İynəyarpaqlı ağaclardan taxtaşalban.Uzunluğu 4-6,5 m, eni 75-150 mm, qalınlığı 32-40 mm olan kənarı kəsilmiş lövhələr I növ | Dam örtüklərinin əsaslı təmiri | 1 | m(3) | 9.9
Pastalarla antiseptikləşdirmə: baş tirlərin, tirlərin, astar qatının örtüklərinin | Dam örtüklərinin əsaslı təmiri | 1 | m(2) | 9.9
Dam pəncərələrinin qurulması | Dam örtüklərinin əsaslı təmiri | 1 | ədəd | 9.9
Yaşayış binaları üçün pəncərə çərçivələri | Dam örtüklərinin əsaslı təmiri | 1 | m(2) | 9.9
Hazır dayaq tirlər üzrə metal keramitdən dam örtüklərinin düzəldilməsi: orta mürəkkəbli | Dam örtüklərinin əsaslı təmiri | 1 | m(2) | 9.9
Metal su axıdıcı sistemin qurulması: düz boru bağlantıları | Dam örtüklərinin əsaslı təmiri | 1 | m | 9.9
Novların düzəldilməsi: asma | Dam örtüklərinin əsaslı təmiri | 1 | m | 9.9
Dam örtüyünün sökülməsi: rulon materiallarından | Dam örtüklərinin əsaslı təmiri | 1 | mm(2) | 9.9
Suaxıdan boruların düz hissələrinin, yerdən, pilləkəndən və ya taxtabəndlərdən dəyişdirilməsi (Sökülməsi) | Dam örtüklərinin əsaslı təmiri | 1 | m | 9.9
Suvağın səthlərdən kərpic divar və tavanlardan qopardılması (Paraped divarlarından suvağın sökülməsi) | Dam örtüklərinin əsaslı təmiri | 1 | m(2) | 9.9
Metal pilləkən şəbəkələrinin (məhəccərinin) sökülməsi, bir metr şəbəkənin çəkisi: 60 kq-a qədər olduqda (Damdan metal məhəccərin sökülməsi - uyğun olaraq) | Dam örtüklərinin əsaslı təmiri | 1 | m | 9.9
Çatıların qoyulması | Dam örtüklərinin əsaslı təmiri | 1 | m(3) | 9.9
Tirlərin arasında boşluqlar yaratmaqla şəbəkələrin qurulması | Dam örtüklərinin əsaslı təmiri | 1 | m(2) | 9.9
İynəyarpaqlı ağaclardan taxtaşalban.Uzunluğu 4-6,5 m, eni 75-150 mm, qalınlığı 32-40 mm olan kənarı kəsilmiş lövhələr I növ | Dam örtüklərinin əsaslı təmiri | 1 | m(3) | 9.9
Pastalarla antiseptikləşdirmə: baş tirlərin, tirlərin, astar qatının örtüklərinin | Dam örtüklərinin əsaslı təmiri | 1 | m(2) | 9.9
Dam pəncərələrinin qurulması | Dam örtüklərinin əsaslı təmiri | 1 | ədəd | 9.9
Yaşayış binaları üçün pəncərə çərçivələri | Dam örtüklərinin əsaslı təmiri | 1 | m(2) | 9.9
Hazır dayaq tirlər üzrə metal keramitdən dam örtüklərinin düzəldilməsi: orta mürəkkəbli | Dam örtüklərinin əsaslı təmiri | 1 | m(2) | 9.9
Metal su axıdıcı sistemin qurulması: düz boru bağlantıları | Dam örtüklərinin əsaslı təmiri | 1 | m | 9.9
Novların düzəldilməsi: asma | Dam örtüklərinin əsaslı təmiri | 1 | m | 9.9
Dam örtüyünün sökülməsi: rulon materiallarından (damdan və parapet divarlardan) | Dam örtüklərinin əsaslı təmiri | 1 | m(2) | 9.9
Suaxıdan boruların düz hissələrinin, yerdən, pilləkəndən və ya taxtabəndlərdən dəyişdirilməsi (sökülməsi) | Dam örtüklərinin əsaslı təmiri | 1 | m | 9.9
Suvağın səthlərdən kərpic divar və tavanlardan qopardılması | Dam örtüklərinin əsaslı təmiri | 1 | m(2) | 9.9
Dam örtüyünün sökülməsi:rulon materiallarından (Damdan və paraped divarlardan ruberoidin sökülməsi) | Dam örtüklərinin əsaslı təmiri | 1 | m(2) | 9.9
Suaxıdan boruların düz hissələrinin, yerdən, pilləkəndən və ya taxtabəndlərdən dəyişdirilməsi (Su axıdıcı boruların sökülməsi) | Dam örtüklərinin əsaslı təmiri | 1 | m | 9.9
Suvağın kərpic divar və tavanlardan qopardılması (paraped divarlardan suvağın sökülməsi) | Dam örtüklərinin əsaslı təmiri | 1 | m(2) | 9.9
Sement-qum düzləndirici qatın hazırlanması: 15 mm qalınlığında | Dam örtüklərinin əsaslı təmiri | 1 | m(2) | 9.9
Sement-qum düzləndirici qatın hazırlanması: qalınlığın hər 1 mm dəyişməsinə əlavə etmək və ya çıxmaq (12-01-017-01)-ə (əlavə 5mm) | Dam örtüklərinin əsaslı təmiri | 1 | m(2) | 9.9
Sement-əhəng məhlulu ilə daş üzrə yaxşılaşdırılmış suvama: divarları (Paraped divarların suvanması) | Dam örtüklərinin əsaslı təmiri | 1 | m(2) | 9.9
Əridilən materiallardan maili dam örtüyünün düzəldilməsi: 2 qatlı (Dama və paraped divarlara 2 qat şüşəli ruberoidin vurulması) | Dam örtüklərinin əsaslı təmiri | 1 | m(2) | 9.9
Metal su axıdıcı sistemin qurulması: düz boru bağlantıları | Dam örtüklərinin əsaslı təmiri | 1 | m | 9.9
Əl ilə yüklənən inşaat tullantısı: Yükləmə | Dam örtüklərinin əsaslı təmiri | 1 | ton | 9.9
Yükgötürmə qabiliyyəti 10 ton olan (kod 400052) karyerdən kənarda işləyən özüboşaldan avtomobillərlə yüklərin daşınması. daşınma məsafəsi - 15 km. 1-ci sinifli yük | Dam örtüklərinin əsaslı təmiri | 1 | ton | 9.9
Mətbəxt dəsti | 8m | 1 | ədəd | 45
Kombi tipli qazan | 32kvt | 1 | ədəd | 250
Kombi üçün dəst | Dəst | 1 | ədəd | 100
Kafel köşəbəndi | 3 m-lik | 1 | ədəd | 4
Kafel yapışdırıcısı | yüksək keyfiyyətli | 1 | ədəd | 2
Radiator hava kranı ilə birlikdə | Mətbəx(1.20m) | 1 | ədəd | 7
Radiator hava kranı ilə birlikdə | Suşilka | 1 | ədəd | 10
Radiator hava kranı ilə birlikdə | Dəhliz(1.5m) | 1 | ədəd | 7
Radiator hava kranı ilə birlikdə | Yataq otağı (2m) | 1 | ədəd | 7
Radiator hava kranı ilə birlikdə | Salon üçün (2M) | 1 | ədəd | 7
Radiator hava kranı ilə birlikdə | L=m kranları | 1 | ədəd | 7
Teflon band | Malın adına uyğun standarta cavab verməlidir | 1 | ədəd | 5
Laminant | 0.10 mm qalınlığında yüksək keyfiyyətli | 1 | m(3) | 4
Laminant şiltəsi | 0.5 mm 1x1 yaşıl rəngdə, yüksək keyfiyyətli | 1 | m(3) | 5
Laminant işi | Usta haqqı | 1 | m(3) | 4
Laminant süpürgəlik | Plastik kanallı, aksesuarlar daxil | 1 | m(3) | 5
Çilçiraq | Salon | 1 | ədəd | 4
Çilçiraq | Mətbəx | 1 | ədəd | 5
Çilçiraq | Yataq otağı | 1 | ədəd | 4
Çilçiraq | Dəhliz | 1 | ədəd | 5
Spot | Hamam üçün | 1 | ədəd | 8
Elektrik yuvası | Divar içi üçün | 1 | ədəd | 3
Karniz üçün mebel taxta | 2 m-lik | 1 | ədəd | 8
Keramik kafel | 60x60mm | 1 | m(3) | 4
Metlax | 60x60mm | 1 | m(3) | 4
Paduqa | 17 sm köpüklü | 1 | m | 4
Qapı şüşəli | MDF(0.9X2.1) | 1 | ədəd | 180
PVC qapı | Qəhvəyi(0.80X2.10) | 1 | ədəd | 120
Yataq dəsti | MDF | 1 | ədəd | 120
Tumba | MDF | 1 | ədəd | 25
Paltar şkafı | MDF | 1 | ədəd | 25
Kiçik dolab | MDF | 1 | ədəd | 25
Duş kabin | Şüşəli künclük üçün, ağ rəngdə vannanın hündürlüyü yerdən 30 sm , şüşələr buzlu. | 1 | ədəd | 45
Boya tavan | 25 kq ağ rəngdə silikon tərkibli | 1 | ədəd | 12
Boya iç (rəngli) | 25 kq silikon tərkibli | 1 | ədəd | 12
Alçı | Malın adına uyğun standarta cavab verməlidir. | 1 | ədəd | 4
Diyircəkli boya fırçası | Malın adına uyğun standarta cavab verməlidir. | 1 | ədəd | 4
Fırça | Malın adına uyğun standarta cavab verməlidir. | 1 | ədəd | 4
Silikon | Malın adına uyğun standarta cavab verməlidir. | 1 | ədəd | 4
Dərz dolğu | 2 kg-lıq | 1 | ədəd | 4
Avtomat açar | 32 A, 16 A | 1 | ədəd | 5
Köpük | Malın adına uyğun standarta cavab verməlidir. | 1 | ədəd | 4
Qapı işi | Usta haqqı | 1 | ədəd | 5
Divarın alçı suvaq ilə hamarlanması | yüksək səviyyədə | 1 | m(2) | 5
Emusiya vurulması | yüksək səviyyədə | 1 | m(2) | 5
Elektrik işi | Usta haqqı | 1 | m(2) | 12
Santexnika işi | Usta haqqı | 1 | m(2) | 20
Paduqa işi | Usta haqqı | 1 | m(2) | 10
Paduqa boya | Usta haqqı | 1 | m(2) | 9
Unitaz | dəst şəklində | 1 | ədəd | 150
Söküntü: dəmir-beton bünövrələrin (istinad divarın bünövrəsinin sökülməsi) |  | 1 | m(3) | 30
Söküntü: kiçik bloklardan divarlarin |  | 1 | m(3) | 30
Döşəmə örtüklərinin sökülməsi: daş parçasında (Yararsız beton səkilərin sökülməsi) |  | 1 | m(2) | 5
Döşəmə örtüklərinin sökülməsi: daş parçasından (Piyada səkilərin sökülməsi) |  | 1 | m(2) | 5
Əl ilə yüklənən inşaat tullantısı: Yükləmə |  | 1 | ton | 5
Özünoşaldan avtomobil 15t daşınma məsafəsi -17 km. 1-ci sinifli yük |  | 1 | ton | 18
Beton Tavaların tikişlərini doldurmaqla səkilərin qurulması: sement məhlulu ilə |  | 1 | m(2) | 10
Qalınlığı 4 sm -ə qədər olan asfalt-beton səki ğrtüklərinin əl ilə sökülməsi |  | 1 | m(2) | 10
Tökmə xırda dənəvər asfal-tbeton qarışığından cığır və səkilərin qalınlığı 3 sm olan birqaqt asfalt-beton örtüklərinin qurulması |  | 1 | m(2) | 7.8
Çalovunun tutumu 0,5 (0,5-0,63) m3 olan ekskavatorlarla qruntun özüboşaldan avtomobillərə yüklənməklə qazılması, qruntun |  | 1 | m(3) | 2
Özünoşaldan avtomobil 15t daşınma məsafəsi -1 km. 1-ci sinifli yük |  | 1 | ton | 18
Quruntu 5 m_ə qədər məsafəyə yerinin dəyişdirilməsi ilə çalaların və xəndəklərin buldozerlərlə doldurulması, buldozerin gücü 59 (80) kVt(a.g.), 2_ci qrup qrunt |  | 1 | m(3) | 2
Pnevmatik döyəcləyicilərlə qruntun sıxlaşdırılması, qruntun qrupu: 1,1 |  | 1 | m(3) | 2
Özünoşaldan avtomobil 15t daşınma məsafəsi -17 km. 1-ci sinifli yük |  | 1 | ton | 18
Dərinliyi 2 m-ə qədər olan yamaclı xəndəklırdı qruntun bərkitmələr olmadan əl ilə qazılması, qruntun qrupu: 1 |  | 1 | m(3) | 2
Çalovunun tutumu 0,5 (0,5-0,63) m3 olan ekskavatorlarla qruntun özüboşaldan avtomobillərə yüklənməklə qazılması, qruntun qrupu: 1 |  | 1 | m(3) | 2
Özünoşaldan avtomobil 15t daşınma məsafəsi -17 km. 1-ci sinifli yük |  | 1 | ton | 18
Torpağın töküntü yerində işlərin yerinə yetirilməsi, qruntun qrupu: 2-2 |  | 1 | m(3) | 2
Lentvari bünövrələrin qurulması: dəmir-beton, yuxarı tərəfinin eni 1000 mm-ə qədər olduqda (B20) |  | 1 | m(3) | 130
A-1 sinifli |  | 1 | ton | 1260
A-3 sinifli armatur |  | 1 | ton | 1150
390x190x188 mm ölçülərində mişarlanmış əhəng daşından bina və qurğuların bütov divarlarının hörgüsü: 39 sm qalınlığında. (boşluqları çıxmaqla hörgü üçün) |  | 1 | m(2) | 29
Hörgü ilə yanaşı 40mm qalınlığında mişarlanmış əhəng daşından üzlük tavalarla divarın üzlənməsi, ankerlənmiş: 4 m2 üzlük tavalar üçün (üzlənən səthi üçün) |  | 1 | m(2) | 22
Çalovunun tutumu 0,5 (0,5-0,63) m3 olan ekskavatorlarla qruntun özüboşaldan avtomobillərə yüklənməklə qazılması, qruntun qrupu: 0 |  | 1 | m(3) | 2
Özünoşaldan avtomobil 15t daşınma məsafəsi -10 km. 1-ci sinifli yük |  | 1 | ton | 18
Qruntun 5 m-ə qədər məsafəyə yerinin dəyişdirilməsi ilə çalaların və xəndəklərin buldozerlərlə doldurulması, buldozerin gücü:59 (80) kVt (aşgş), 1-ci qrup qrunt |  | 1 | m(3) | 2
Bort daşlarının sökülməsi: beton əsas üzərində | Təyinatına uyğun olaraq | 1 | m | 3.5
Kürsüsü tor paneldən dəmir-beton dirəkli metal hasarların qurulması, hündürlüyü: 1.6m-ə qədər | Təyinatına uyğun olaraq | 1 | m | 13
Aqressiv mühitli bina və qurğularda döşəmə örtüklərinin sökülməsi:məhlul ilə qoyulmuş tavacıqlardan (Tamet-669.8m2.Gəzinti zolağı-788m2) | Təyinatına uyğun olaraq | 1 | m(2) | 2
Söküntü: beton bünövrələrin | Təyinatına uyğun olaraq | 1 | m(3) | 20
Quraşdırma: avtohisəvermə və buxarbişirmə kameraları üçün, qapı, lyuk, lazların konstruksiyaları (Metal tor hasarın sökülməsi) | Təyinatına uyğun olaraq | 1 | ton | 500
Faxverkin quraşdırılması (Metal dirəyin sökülməsi) | Təyinatına uyğun olaraq | 1 | ton | 500
Transportyor ilə yüklənən inşaat tullantısı: Yükləmə | Təyinatına uyğun olaraq | 1 | ton | 5
Özüboşaldan avtomobil Kamaz 66115,2011 15t daşınma məsafəsi - 15 km. 1-ci sinifli yük | Təyinatına uyğun olaraq | 1 | ton | 6.5
Əsasların döşənək və hamarlayıcı qatlarının qurulması: qırmadaşdan (Gəzinti zolaği-968m2. qal.15sm) | Təyinatına uyğun olaraq | 1 | m(3) | 28
Beton hazırlıq qatının düzəldilməsi. (b7.5) | Təyinatına uyğun olaraq | 1 | m(3) | 90
Dəmir-beton bünövrə tavalarının qurulması: yastı (b15) | Təyinatına uyğun olaraq | 1 | m(3) | 110
Qaynar yayılmış, diametri 10 mm olan A-1 sinifli, hamar, polad armatur | Təyinatına uyğun olaraq | 1 | ton | 1125
Səki plitələrdən örtüklərin qurulması, 1m2-ə qoyulan plitələrin sayı: 55 ədəd | Təyinatına uyğun olaraq | 1 | m(2) | 20
Beton bort daşlarının quraşdırılması: sement-beton örtüklərdə | Təyinatına uyğun olaraq | 1 | m | 14
Çalovunun tutumu 0,5 (0,5-0,63) m3 olan «əks çalovlu» və ya «draqlayn» tipli ekskavatorlarla qruntun kənara atılaraq qazılması, qruntun qrupu: 2 | Təyinatına uyğun olaraq | 1 | m(3) | 5
Eni 2 m-ə qədər, dərinliyi 2 m-ə qədər olan xəndəklərdə qruntun bərkitmələr tətbiq etməklə əl ilə qazılması, qruntun qrupu: 2 | Təyinatına uyğun olaraq | 1 | m(3) | 6.64
Qruntun 10 m-ə qədər məsafəyə daşınmaqla buldozerlərlə qazılması, buldozerin gücü: 59 (80) kVt (a.g.), 2-ci qrup qrunt | Təyinatına uyğun olaraq | 1 | m(3) | 6.5
Qruntun 10 m-ə qədər məsafəyə daşınmaqla buldozerlərlə qazılması, buldozerin gücü: 59 (80) kVt (a.g.), 2-ci qrup qrunt (əks doldurmaq üçün) | Təyinatına uyğun olaraq | 1 | m(3) | 6.5
Qruntu 5 m-ə qədər məsafəyə yerinin dəyişdirilməsi ilə çalaların və xəndəklərin buldozerlərlə doldurulması, buldozerin gücü: 59 (80) kVt (a.g.), 2-ci qrup qrunt | Təyinatına uyğun olaraq | 1 | m(3) | 6.5
Pnevmatik döyəcləyicilərlə qruntun sıxlaşdırılması, qruntun qrupu: 1, 2 | Təyinatına uyğun olaraq | 1 | m(3) | 7
Xəndəklərin, çalaların və çuxurların əl ilə doldurulması, qruntun qrupu: 2 | Təyinatına uyğun olaraq | 1 | m(3) | 20
Bünövrə altı əsasların qurulması:qırmadaşlı (Yeni hasar) | Təyinatına uyğun olaraq | 1 | m(3) | 32
Beton hazırlıq qatının düzəldilməsi. (b7.5) | Təyinatına uyğun olaraq | 1 | m(3) | 90
Lentvari bünövrələrin qurulması:dəmir-beton, yuxarı tərəfinin eni 1000 mm-ə qədər olduqda (b15) | Təyinatına uyğun olaraq | 1 | m(3) | 110.15
Qaynar yayılmış, diametri 10 mm olan A-1 sinifli, hamar, polad armatur | Təyinatına uyğun olaraq | 1 | ton | 1125
Dövri profilli qaynaryayılmış polad armatur, A-III sinif, diametri 12 mm | Təyinatına uyğun olaraq | 1 | ton | 1050
Kürsüsü tor paneldən dəmir-beton dirəkli metal hasarların qurulması, hündürlüyü: 1.6 m-ə qədər | Təyinatına uyğun olaraq | 1 | m | 74.9
Faxverkin quraşdırılması (Metal dirəklərin quraşdırılması) | Təyinatına uyğun olaraq | 1 | ton | 700
Metal səthlərin yağlı boya ilə rənglənməsi: böyük səthlərin (dam örtüyündən başqa), rənglənmənin sayı 2 dəfə | Təyinatına uyğun olaraq | 1 | m(2) | 8
Nəzərdə tutulmayan işlər və xərclər | Təyinatına uyğun olaraq | 1 | ədəd | 3000
Divarların emusiya və şpapilovkadan təmizlənməsi | Ada uyğun olaraq | 1 | m(2) | 1.8
Koridorun döşəməsinin metlaxının sökülməsi | Ada uyğun olaraq | 1 | m(2) | 1.8
Mövcud qapıların sökülməsi | Ada uyğun olaraq | 1 | ədəd | 3.9964
Tavanın şpapilovkasının təmizlənməsi | Ada uyğun olaraq | 1 | m(2) | 1.5
Divarın şpapilovkasının qaşınması | Ada uyğun olaraq | 1 | m(2) | 2
Tavanın alçıpanının sökülməsi | Ada uyğun olaraq | 1 | m(2) | 1.3
Sökülmüş tullantıların ərazidən uzaqlaşdırılması | Ada uyğun olaraq | 1 | ton | 1730
Mövcud kafel metlaxın sökülməsi | Ada uyğun olaraq | 1 | m(2) | 1.5
Santexnik avadanlıqları və boruların sökülməsi | Ada uyğun olaraq | 1 | dəst | 133
Laminat və taxta döşəmənin sökülməsi | Ada uyğun olaraq | 1 | m(2) | 1.5
Mövcud havalandırma sistminin sökülməsi | Ada uyğun olaraq | 1 | ton | 5.54
Mövcud elektrik sisteminin sökülməsi | Ada uyğun olaraq | 1 | m(2) | 1
Arxa divarın suvağının sökülməsi | Ada uyğun olaraq | 1 | m(2) | 1.5
İnşaat zibillərinin kisəyə doldurub daşınması | Ada uyğun olaraq | 1 | ton | 4
Kisələrin maşına yüklənməsi | Ada uyğun olaraq | 1 | ton | 25
Zibillərin 20km məsafəyə daşınması | Ada uyğun olaraq | 1 | ton | 14
Unitazların və əl-üz (tülpan)yuyulanların sökülməsi | Ada uyğun olaraq | 1 | ədəd | 2.6
Plastik arakəsmələrin sökülməsi | Ada uyğun olaraq | 1 | m(2) | 2.7
Kanalizasiya borularının sökülməssi D=110 | Ada uyğun olaraq | 1 | m | 1
Kanalizasiya borularının sökülməssi D=50 | Ada uyğun olaraq | 1 | m | 1
Su borularının sökülməsi D=50 | Ada uyğun olaraq | 1 | m | 1
Su borularının sökülməsi D=25 | Ada uyğun olaraq | 1 | m | 1
Demontaj haqqı | Ada uyğun olaraq | 1 | dəst | 120
İnşaat zibilinin əraziyə daşınması və avtomobilə yüklənməsi | Ada uyğun olaraq | 1 | ton | 29
İnşaat zibilinin əraziyə daşınması 20km məsafəyə | Ada uyğun olaraq | 1 | ton | 14
Tavanın alçıpanla üzlənməsi | Ada uyğun olaraq | 1 | m(2) | 17
Tavanın şpaklovkasının vurulması | Ada uyğun olaraq | 1 | m(2) | 7
Tavana paduqa vurulması | Ada uyğun olaraq | 1 | pagon metr | 3
Tavanın 2 qat emulsiya ilə boyanması | Ada uyğun olaraq | 1 | m(2) | 5
Tavanda lambirinin vurulması | Ada uyğun olaraq | 1 | m(2) | 15
Tavanın taxta tekustural laminatla yığılması 8mm | Ada uyğun olaraq | 1 | m(2) | 34
Divarların taxta tekustural laminatla yığılması 18mm | Ada uyğun olaraq | 1 | m(2) | 24
Divarların şpaklovka ilə üzlənməsi | Ada uyğun olaraq | 1 | m(2) | 7
Divarın emulsiya ilə 2 qat boyanması | Ada uyğun olaraq | 1 | m(2) | 4
Döşəməyə keramoqranitin vurulması | Ada uyğun olaraq | 1 | m(2) | 38
Döşəməyə süpürgəliyin vurulması | Ada uyğun olaraq | 1 | m | 8
Döşəməyə kovralitin vurulması | Ada uyğun olaraq | 1 | m(2) | 22
Döşəməyə plintusun vurulması | Ada uyğun olaraq | 1 | m | 4
Döşəmədə gücləndirici beton qatının vurulması b-20\50mm | Ada uyğun olaraq | 1 | m(2) | 14
Döşəmənin hidroizolyasiya olunması | Ada uyğun olaraq | 1 | m(2) | 3.8
Döşəməyə metlaxın vurulması | Ada uyğun olaraq | 1 | m(2) | 37
Döşəməyə laminatın vurulması | Ada uyğun olaraq | 1 | m(2) | 33
Ara kəsmə divarın qurulması (alçıpanla) | Ada uyğun olaraq | 1 | m(2) | 32
Qapı yerinin hazırlanması | Ada uyğun olaraq | 1 | ədəd | 40
Yeni qapının qoyulması | Ada uyğun olaraq | 1 | ədəd | 290
Plastik qapının qoyulması | Ada uyğun olaraq | 1 | ədəd | 240
Plastik qapının qoyulması | Ada uyğun olaraq | 1 | m(2) | 125
Otaqların giriş qapılarının quraşdırılması MDF | Ada uyğun olaraq | 1 | ədəd | 320
Plastik pəncərələrin quraşdırılması | Ada uyğun olaraq | 1 | m(2) | 100
Pəncərə altı podakonnikin quraşdırılması 110x0,40 | Ada uyğun olaraq | 1 | ədəd | 20
Pəncərə altı səbəkələrin yığılması | Ada uyğun olaraq | 1 | m(2) | 80
Plastik arakəsmələrin quraşdırılması | Ada uyğun olaraq | 1 | m(2) | 130
Şüşə qapının qoyulması (ətrafı şüşəli) | Ada uyğun olaraq | 1 | m(2) | 450
Havalandırma işlərinin görülməsi | Ada uyğun olaraq | 1 | m(2) | 28
Elektrik işlərinin yenidən qurulması | Ada uyğun olaraq | 1 | m(2) | 8
Zəif axın siqnalzasiya işləri | Ada uyğun olaraq | 1 | dəst | 5
Santexnika işləri | Ada uyğun olaraq | 1 | dəst | 900
Hidroizolyasiya üzerinə betonla qoruyucu qatın vurulması | Ada uyğun olaraq | 1 | m(3) | 150
Divarın kafel altı üçün suvanması | Ada uyğun olaraq | 1 | m(2) | 10
Divara kafelin vurulması | Ada uyğun olaraq | 1 | m(2) | 35
Unitaz və bakın quraşdırılması | Ada uyğun olaraq | 1 | ədəd | 265
Duş haftafa | Ada uyğun olaraq | 1 | ədəd | 45
Əl üz yumaq üçün keramik kasa su qarışdırıcı ilə birlikdə | Ada uyğun olaraq | 1 | ədəd | 300
Koridorun işıqlandırılması (spotlar) | Ada uyğun olaraq | 1 | ədəd | 9
Ariston 80lt su qızıdırıcı | Ada uyğun olaraq | 1 | ədəd | 460
Şüşəli otaq(buzlu şüşə) | Ada uyğun olaraq | 1 | m(2) | 160
Giriş qapısi şüşəli | Ada uyğun olaraq | 1 | ədəd | 530
Arxa divarın suvanması | Ada uyğun olaraq | 1 | m(2) | 11.5
Arxa divarın izolyasiya olunması(daxildən) | Ada uyğun olaraq | 1 | m(2) | 5.4
Divara penoplast vurulması | Ada uyğun olaraq | 1 | m(2) | 6.5
Divarın alçıpanıla üzlənməsi | Ada uyğun olaraq | 1 | m(2) | 19
Döşəməyə 5-8 sm hamarlama metal tor setka ilə beton qatının verilməsi | Ada uyğun olaraq | 1 | m(2) | 21
Arakəsmə daş divarların hörülməsi 1 qat | Ada uyğun olaraq | 1 | m(2) | 19
Arakəsmə daş divarların suvanması | Ada uyğun olaraq | 1 | m(2) | 10
Şüşə arakəsmələrin qoyulması | Ada uyğun olaraq | 1 | m(2) | 133
Şüşə 1 lay qapıların qoyulması | Ada uyğun olaraq | 1 | ədəd | 467
Şüşə 2lay qapıların qoyulması | Ada uyğun olaraq | 1 | ədəd | 933
Cam balkonun montaj olunması | Ada uyğun olaraq | 1 | m(2) | 160
Vurucu ventelyator 600*300 | Ada uyğun olaraq | 1 | ədəd | 330
Vurucu ventelyator 500*300 | Ada uyğun olaraq | 1 | ədəd | 265
Sorucu ventelyator 600*300 | Ada uyğun olaraq | 1 | ədəd | 330
Sorucu ventelyator 500*300 | Ada uyğun olaraq | 1 | ədəd | 330
kolorifel isidici 600*300 | Ada uyğun olaraq | 1 | ədəd | 400
kolorifel isidici 500*300 | Ada uyğun olaraq | 1 | ədəd | 400
Hava kəməri 0,5mm | Ada uyğun olaraq | 1 | m(2) | 40
İzolyasiya | Ada uyğun olaraq | 1 | m(2) | 6.5
Mənfəz (300*150) | Ada uyğun olaraq | 1 | ədəd | 66
Fleks 150mm | Ada uyğun olaraq | 1 | m | 42
Elekrik kabel tavası 100mm | Ada uyğun olaraq | 1 | m | 6.5
Elektrik kabel tavası 200mm | Ada uyğun olaraq | 1 | m | 12
Elektrik kabel tavassı üçün tavan askı elementi | Ada uyğun olaraq | 1 | dəst | 1.9982
Elektrik kabel tavası üçün birləşmə elementi | Ada uyğun olaraq | 1 | dəst | 1.9982
Elektrik kabel tavası üçün döngələr və T-lər | Ada uyğun olaraq | 1 | dəst | 2
Montaj komplekti (zajim,izolent,ucluqlar) | Ada uyğun olaraq | 1 | dəst | 2
Rozetka ikili,divar,içi,torpaqlı | Ada uyğun olaraq | 1 | ədəd | 5
Rozetka təkli,divar,içi,torpaqlı | Ada uyğun olaraq | 1 | ədəd | 6.5
Floorbox 8 modullu | Ada uyğun olaraq | 1 | dəst | 133
Floorbox 12 modullu | Ada uyğun olaraq | 1 | dəst | 145
Floorbox 18 modullu | Ada uyğun olaraq | 1 | dəst | 160
elektrik naqili | Ada uyğun olaraq | 1 | m | 4
Qofra borusu DU 25 | Ada uyğun olaraq | 1 | m | 0.8
Suvaq içi montaj kasası | Ada uyğun olaraq | 1 | dəst | 0.4
Elektrik açar 1 qütublu 220V 10A | Ada uyğun olaraq | 1 | dəst | 4.4
Elektrik açar 2 qütublu 220V 10A | Ada uyğun olaraq | 1 | dəst | 4.9
Elektrik yuva təkli 220V 16A | Ada uyğun olaraq | 1 | ədəd | 4.4
elektrik naqili | Ada uyğun olaraq | 1 | m | 2.6
Qofa borusu DU20 | Ada uyğun olaraq | 1 | m | 0.8
CAT 6 kabel | Ada uyğun olaraq | 1 | m | 1.3
Divar üstü REK kabinet 4Unit | Ada uyğun olaraq | 1 | dəst | 1330
LAN yuvası təkli | Ada uyğun olaraq | 1 | dəst | 6.5
Suvaq içi montaj kasası | Ada uyğun olaraq | 1 | dəst | 0.5
Rek üçün elektrik uzadıcı 6 yuvalı | Ada uyğun olaraq | 1 | ədəd | 13
Lampa 60x60 | Ada uyğun olaraq | 1 | dəst | 54
Lampa 60x120 | Ada uyğun olaraq | 1 | dəst | 80
Cafe bar üçün LED asma lampa, 12 Vt | Ada uyğun olaraq | 1 | dəst | 40
Cafe masa üstü LED asma lampa, 12 Vt | Ada uyğun olaraq | 1 | dəst | 40
Alçıpan içi LED işığı 20Vatt | Ada uyğun olaraq | 1 | ədəd | 20
Lampa 30x 120 LED asma | Ada uyğun olaraq | 1 | dəst | 33
Lampa 10x80 LED tavan taxta arası | Ada uyğun olaraq | 1 | dəst | 65
Giriş divarda 10x100 LED | Ada uyğun olaraq | 1 | dəst | 65
Girişspot LED | Ada uyğun olaraq | 1 | dəst | 13
EMG Kit | Ada uyğun olaraq | 1 | ədəd | 46
Suvaq içi PVC elektrik şiti 3x25 modul | Ada uyğun olaraq | 1 | dəst | 93
3 Faizli şin darağı | Ada uyğun olaraq | 1 | dəst | 9
Neytral-Torpaq kolodkası 80A | Ada uyğun olaraq | 1 | dəst | 13
Giriş avtomatik açar 3P80A | Ada uyğun olaraq | 1 | dəst | 80
Avtomatik açar İP20A | Ada uyğun olaraq | 1 | dəst | 8.5
Avtomatik açar İP16A | Ada uyğun olaraq | 1 | dəst | 8
EXİT lampa | Ada uyğun olaraq | 1 | dəst | 27
elektrik naqili | Ada uyğun olaraq | 1 | m | 1.6
Montaj haqqı | Ada uyğun olaraq | 1 | dəst | 20000
Adresli tüstü-istilik detektoru | Ada uyğun olaraq | 1 | ədəd | 45
Detektor üçün baza xətt kontaktı ilə | Ada uyğun olaraq | 1 | ədəd | 4
Adresli əl ilə yanğın xəbərvericisi,plastik elementlə | Ada uyğun olaraq | 1 | ədəd | 46
Əlilə xəbərvericinin montaj qutusu | Ada uyğun olaraq | 1 | ədəd | 4
Adresli səsli-işıqlı siren | Ada uyğun olaraq | 1 | ədəd | 125
Siren üçün baza | Ada uyğun olaraq | 1 | ədəd | 30
Mərkəzi idarətmə pultu | Ada uyğun olaraq | 1 | ədəd | 1100
Yanğın siqnalizasiya paneli, qida bloku ilə birlikdə | Ada uyğun olaraq | 1 | ədəd | 1400
Akkumulyator batareyası 12V 17As | Ada uyğun olaraq | 1 | ədəd | 46
Yanğın nəzarət paneli(4Loop,No LEDs,150W,Standart 2HU) | Ada uyğun olaraq | 1 | ədəd | 1600
Detektor xətti kabeli | Ada uyğun olaraq | 1 | m | 1.8
Detektor xətti kabeli | Ada uyğun olaraq | 1 | m | 2
Yanğın söndürən balonu CO2 5-7kg | Ada uyğun olaraq | 1 | ədəd | 45
MODULAR SİLİNDR 150 L və boru, flans | Ada uyğun olaraq | 1 | ədəd | 13000
Əl ilə işləyən aktivator ( 3 silindr üçün ) | Ada uyğun olaraq | 1 | ədəd | 280
Sıfırlana bilən- elektrik aktivator | Ada uyğun olaraq | 1 | ədəd | 90
Pnevmatik aktivator | Ada uyğun olaraq | 1 | ədəd | 220
FM200 - 1 KG | Ada uyğun olaraq | 1 | ədəd | 70
Aşağı təzyiq açarı/göstəricisi | Ada uyğun olaraq | 1 | ədəd | 65
Boşaltma açarı | Ada uyğun olaraq | 1 | ədəd | 100
32mm x 360⁰ nozul | Ada uyğun olaraq | 1 | ədəd | 150
Kollektör-4 girişli-Çek vana dahil | Ada uyğun olaraq | 1 | ədəd | 280
Təhlükəsizlik bildiriş seti | Ada uyğun olaraq | 1 | ədəd | 110
3 zone EP avtomatik yanğınsöndürmə sisteminin idarəetmə paneli | Ada uyğun olaraq | 1 | dəst | 1650
7 AMP/HR 12 V AKKUMULYATOT BATAREYASI | Ada uyğun olaraq | 1 | ədəd | 50
Optik Tüstü Dektektoru Seriya | Ada uyğun olaraq | 1 | ədəd | 50
Montaj Bazası | Ada uyğun olaraq | 1 | ədəd | 8
Söndürməni işə salma düyməsi | Ada uyğun olaraq | 1 | ədəd | 50
Söndürməni dayandırma düyməsi | Ada uyğun olaraq | 1 | ədəd | 50
STROB Flaş Lampa | Ada uyğun olaraq | 1 | ədəd | 75
Montaj materialları (boru, fittinq,kabel, kabel, asqı və.s ) | Ada uyğun olaraq | 1 | dəst | 7500
Montaj komplekti (zajim,izolent,ucluqlar) | Ada uyğun olaraq | 1 | dəst | 150
Montaj haqqı | Ada uyğun olaraq | 1 | dəst | 20000
radiator xətlərinə servis işləri | Ada uyğun olaraq | 1 | dəst | 600
Otaqların döşəməsinin sement atçep məhlulu (beton) ilə hamarlanması | Ada uyğun olaraq | 1 | m(2) | 15
Kanalizasiya borularının quraşdırılması D=110 Fitinqlə | Ada uyğun olaraq | 1 | m | 6
Kanalizasiya borularının quraşdırılması D=50 Fitinqlə | Ada uyğun olaraq | 1 | m | 4
Trapın quraşdırılması | Ada uyğun olaraq | 1 | dəst | 20
Su borularının quraşdırılması D=25\D32 Fitinqlə | Ada uyğun olaraq | 1 | m | 2
Elektrik və zəif axın | Ada uyğun olaraq | 1 | m(2) | 1.6
Büst və ətrafında görüləcək işlər ( rəngsaz işləri) | Ada uyğun olaraq | 1 | m(2) | 95
Universitetin giriş hissəsinin təmiri (şüşələrin dəyişdirilməsi) | Ada uyğun olaraq | 1 | m(2) | 110
Müxtəlif ölçülərdə drel ucluğu (şurup vuran) | Təmir-tikinti, təsərrüfata aid mal və materiallara tələbat mallarının satınalınması | 1 | ədəd | 0.8
Dəmir üçün burğu (sverlo) dəsti 1mm-15mm) | Təmir-tikinti, təsərrüfata aid mal və materiallara tələbat mallarının satınalınması | 1 | dəst | 10
Laqonda daşı 115 mm (daş kəsmək üçün) | Təmir-tikinti, təsərrüfata aid mal və materiallara tələbat mallarının satınalınması | 1 | ədəd | 1.2
Laqonda daşı 115 mm (dəmir kəsmək üçün) | Təmir-tikinti, təsərrüfata aid mal və materiallara tələbat mallarının satınalınması | 1 | ədəd | 1.2
Almaz laqonda daşı 115 mm | Təmir-tikinti, təsərrüfata aid mal və materiallara tələbat mallarının satınalınması | 1 | ədəd | 2.5
Laqonda üçün taxta kəsən mişar 115 mm | Təmir-tikinti, təsərrüfata aid mal və materiallara tələbat mallarının satınalınması | 1 | ədəd | 2.5
6 mm-dən 20 mm-ə kimi ölçülərdə perforator burğuları (sverlo) | Təmir-tikinti, təsərrüfata aid mal və materiallara tələbat mallarının satınalınması | 1 | dəst | 35
Dəmir kəsən mişar tiyəsi | Təmir-tikinti, təsərrüfata aid mal və materiallara tələbat mallarının satınalınması | 1 | ədəd | 0.6
Metal kropuslu divar kağızı bıçağı | Təmir-tikinti, təsərrüfata aid mal və materiallara tələbat mallarının satınalınması | 1 | ədəd | 4
Divar kağızı bıçağının tiyəsi (10 ədədli) | Təmir-tikinti, təsərrüfata aid mal və materiallara tələbat mallarının satınalınması | 1 | qutu | 2
Əl üz yuma çanağı üçün sifon | Təmir-tikinti, təsərrüfata aid mal və materiallara tələbat mallarının satınalınması | 1 | ədəd | 4
Əl üz yuma çanağı üçün su istiliyi tənzimləyicisi (smistitel) | Təmir-tikinti, təsərrüfata aid mal və materiallara tələbat mallarının satınalınması | 1 | ədəd | 25
Əl üz yuma çanağı üçün su istiliyi tənzimləyicisinin (smistitel) şlanqları | Təmir-tikinti, təsərrüfata aid mal və materiallara tələbat mallarının satınalınması | 1 | cüt | 4
Köməkçi krant (Arko krant) | Təmir-tikinti, təsərrüfata aid mal və materiallara tələbat mallarının satınalınması | 1 | ədəd | 3.8
Şüşə eynək | Təmir-tikinti, təsərrüfata aid mal və materiallara tələbat mallarının satınalınması | 1 | ədəd | 1.5
Silikon | Təmir-tikinti, təsərrüfata aid mal və materiallara tələbat mallarının satınalınması | 1 | ədəd | 3
Püskürtülən köpük | Təmir-tikinti, təsərrüfata aid mal və materiallara tələbat mallarının satınalınması | 1 | ədəd | 7
Alət çantası (orta) | Təmir-tikinti, təsərrüfata aid mal və materiallara tələbat mallarının satınalınması | 1 | ədəd | 35
Elektrod 2-lik | Təmir-tikinti, təsərrüfata aid mal və materiallara tələbat mallarının satınalınması | 1 | qutu | 14
Elektrod 3-lük | Təmir-tikinti, təsərrüfata aid mal və materiallara tələbat mallarının satınalınması | 1 | qutu | 16
Kəlbətin (timsah formalı açar) kiçik | Təmir-tikinti, təsərrüfata aid mal və materiallara tələbat mallarının satınalınması | 1 | ədəd | 8
Kəlbətin (timsah formalı açar) orta | Təmir-tikinti, təsərrüfata aid mal və materiallara tələbat mallarının satınalınması | 1 | ədəd | 8
Kəlbətin (timsah formalı açar) böyük | Təmir-tikinti, təsərrüfata aid mal və materiallara tələbat mallarının satınalınması | 1 | ədəd | 12
Yapışqanlı kağız lent (enli) | Təmir-tikinti, təsərrüfata aid mal və materiallara tələbat mallarının satınalınması | 1 | ədəd | 1
Yapışqanlı kağız lent (ensiz) | Təmir-tikinti, təsərrüfata aid mal və materiallara tələbat mallarının satınalınması | 1 | ədəd | 0.6
Dekor iç yivli 90 ̊ 20-lik | Təmir-tikinti, təsərrüfata aid mal və materiallara tələbat mallarının satınalınması | 1 | ədəd | 2
Dekor iç yivli 90̊ 25-lik | Təmir-tikinti, təsərrüfata aid mal və materiallara tələbat mallarının satınalınması | 1 | ədəd | 2.5
Dekor İç yivli düz 20-lik | Təmir-tikinti, təsərrüfata aid mal və materiallara tələbat mallarının satınalınması | 1 | ədəd | 2
Dekor İç yivli düz 25-lik | Təmir-tikinti, təsərrüfata aid mal və materiallara tələbat mallarının satınalınması | 1 | ədəd | 2.5
Krant plastik 20-lik | Təmir-tikinti, təsərrüfata aid mal və materiallara tələbat mallarının satınalınması | 1 | ədəd | 3.5
Krant plastik 25-lik | Təmir-tikinti, təsərrüfata aid mal və materiallara tələbat mallarının satınalınması | 1 | ədəd | 4
Plastik üçlük 20-lik | Təmir-tikinti, təsərrüfata aid mal və materiallara tələbat mallarının satınalınması | 1 | ədəd | 0.4
Plastik üçlük 25-lik | Təmir-tikinti, təsərrüfata aid mal və materiallara tələbat mallarının satınalınması | 1 | ədəd | 0.55
Paltaryuyan üçün şlanq 3 m-lik | Təmir-tikinti, təsərrüfata aid mal və materiallara tələbat mallarının satınalınması | 1 | ədəd | 25
Su şlanqı (aftafa şlanqı) | Təmir-tikinti, təsərrüfata aid mal və materiallara tələbat mallarının satınalınması | 1 | ədəd | 6
Aftafa başlığı | Təmir-tikinti, təsərrüfata aid mal və materiallara tələbat mallarının satınalınması | 1 | ədəd | 5
Su ventili 20-lik(dəmir) | Təmir-tikinti, təsərrüfata aid mal və materiallara tələbat mallarının satınalınması | 1 | ədəd | 5
Radiator ventili (25-lik) | Təmir-tikinti, təsərrüfata aid mal və materiallara tələbat mallarının satınalınması | 1 | ədəd | 7
50 sm-lik şkaf siyirtmə mexanizmi | Təmir-tikinti, təsərrüfata aid mal və materiallara tələbat mallarının satınalınması | 1 | ədəd | 30
Hərəkətli rəflər üçün diyircək (6001 RS) | Təmir-tikinti, təsərrüfata aid mal və materiallara tələbat mallarının satınalınması | 1 | ədəd | 2
Radiator üçün keçid (25-lik) | Təmir-tikinti, təsərrüfata aid mal və materiallara tələbat mallarının satınalınması | 1 | ədəd | 3
Latun keçid 25-dən 20-ə | Təmir-tikinti, təsərrüfata aid mal və materiallara tələbat mallarının satınalınması | 1 | ədəd | 12
Latun keçid 20-lik | Təmir-tikinti, təsərrüfata aid mal və materiallara tələbat mallarının satınalınması | 1 | ədəd | 10
Latun keçid 25-lik | Təmir-tikinti, təsərrüfata aid mal və materiallara tələbat mallarının satınalınması | 1 | ədəd | 12
Ofis kreslo təkəri | Təmir-tikinti, təsərrüfata aid mal və materiallara tələbat mallarının satınalınması | 1 | ədəd | 3
Araba təkəri F 50 mm-lik | Təmir-tikinti, təsərrüfata aid mal və materiallara tələbat mallarının satınalınması | 1 | ədəd | 6
Araba təkəri F 100 mm-lik | Təmir-tikinti, təsərrüfata aid mal və materiallara tələbat mallarının satınalınması | 1 | ədəd | 8
Gips 30 kq-lıq | Təmir-tikinti, təsərrüfata aid mal və materiallara tələbat mallarının satınalınması | 1 | bağlama | 4
Suvaq üzlük | 30 kq-lıq nəzərdə tutulub. | 1 | bağlama | 6
Suvaq astar | 30 kq-lıq nəzərdə tutulub. | 1 | bağlama | 5
Plastik künclük 20 mm-lik | Təmir-tikinti, təsərrüfata aid mal və materiallara tələbat mallarının satınalınması | 1 | m | 0.45
Plastik künclük 40 mm-lik | Təmir-tikinti, təsərrüfata aid mal və materiallara tələbat mallarının satınalınması | 1 | m | 0.75
Plastik boru 20-lik | Təmir-tikinti, təsərrüfata aid mal və materiallara tələbat mallarının satınalınması | 1 | m | 0.85
Plastik boru 25-lik | Təmir-tikinti, təsərrüfata aid mal və materiallara tələbat mallarının satınalınması | 1 | m | 1
Mufta 20-lik plastik | Təmir-tikinti, təsərrüfata aid mal və materiallara tələbat mallarının satınalınması | 1 | ədəd | 0.4
Mufta 25-lik plastik | Təmir-tikinti, təsərrüfata aid mal və materiallara tələbat mallarının satınalınması | 1 | ədəd | 0.55
20-lik plastik dirsək 90 ̊ | Təmir-tikinti, təsərrüfata aid mal və materiallara tələbat mallarının satınalınması | 1 | ədəd | 0.6
25-lik plastik dirsək 90 ̊ | Təmir-tikinti, təsərrüfata aid mal və materiallara tələbat mallarının satınalınması | 1 | ədəd | 0.7
Ağ emulsiya (25 kq-lıq) | Təmir-tikinti, təsərrüfata aid mal və materiallara tələbat mallarının satınalınması | 1 | ədəd | 45
Emulsiya üçün rəng qatqısı (müxtəlif rəng) 250qr | Təmir-tikinti, təsərrüfata aid mal və materiallara tələbat mallarının satınalınması | 1 | ədəd | 10
Qarışdırıcı (drel üçün) | Təmir-tikinti, təsərrüfata aid mal və materiallara tələbat mallarının satınalınması | 1 | ədəd | 150
Antibakterial emulsiya (25 kq-lıq) | Təmir-tikinti, təsərrüfata aid mal və materiallara tələbat mallarının satınalınması | 1 | ədəd | 80
Ağ boya (2,5 kq-lıq) | Təmir-tikinti, təsərrüfata aid mal və materiallara tələbat mallarının satınalınması | 1 | ədəd | 10
10 mm-lik plastik plintus (aksesuarları ilə birlikdə) | Təmir-tikinti, təsərrüfata aid mal və materiallara tələbat mallarının satınalınması | 1 | m | 1.6
Divar kağızı yapışqanı (antibakterial, rənglənə bilən divar kağızları üçün yapışqan) | Təmir-tikinti, təsərrüfata aid mal və materiallara tələbat mallarının satınalınması | 1 | kg | 10
Metlax 80x80 sm | Təmir-tikinti, təsərrüfata aid mal və materiallara tələbat mallarının satınalınması | 1 | m(2) | 16
Metlax 60x60 sm | Təmir-tikinti, təsərrüfata aid mal və materiallara tələbat mallarının satınalınması | 1 | m(2) | 16
Metlax 40x40 sm | Təmir-tikinti, təsərrüfata aid mal və materiallara tələbat mallarının satınalınması | 1 | m(2) | 16
Metlax yapışdırıcı (kisə - 20 kq) | Təmir-tikinti, təsərrüfata aid mal və materiallara tələbat mallarının satınalınması | 1 | bağlama | 8
İzolateks (kisə - 20 kq) | Təmir-tikinti, təsərrüfata aid mal və materiallara tələbat mallarının satınalınması | 1 | bağlama | 25
Profil U 10 sm | Təmir-tikinti, təsərrüfata aid mal və materiallara tələbat mallarının satınalınması | 1 | m | 2
Profil C 10 sm | Təmir-tikinti, təsərrüfata aid mal və materiallara tələbat mallarının satınalınması | 1 | m | 2
Yaşıl alçipan 12,5 mm | Təmir-tikinti, təsərrüfata aid mal və materiallara tələbat mallarının satınalınması | 1 | ədəd | 11
Dərziban | Təmir-tikinti, təsərrüfata aid mal və materiallara tələbat mallarının satınalınması | 1 | rulon | 2
Profil U 7,5 sm-lik | Təmir-tikinti, təsərrüfata aid mal və materiallara tələbat mallarının satınalınması | 1 | m | 2
Profil C 7,5 sm-lik | Təmir-tikinti, təsərrüfata aid mal və materiallara tələbat mallarının satınalınması | 1 | m | 2
Alçipan üçün tavan profili | Təmir-tikinti, təsərrüfata aid mal və materiallara tələbat mallarının satınalınması | 1 | m | 2
Kontak yapışqan | Təmir-tikinti, təsərrüfata aid mal və materiallara tələbat mallarının satınalınması | 1 | ədəd | 3
Dairəvi cilalama üçün sumbata kağızı 115-lik - 80-lik | Təmir-tikinti, təsərrüfata aid mal və materiallara tələbat mallarının satınalınması | 1 | ədəd | 1
Dairəvi cilalama üçün sumbata kağızı 115-lik - 100-lük | Təmir-tikinti, təsərrüfata aid mal və materiallara tələbat mallarının satınalınması | 1 | ədəd | 1
Dairəvi cilalama üçün sumbata kağızı 115-lik - 120-lik | Təmir-tikinti, təsərrüfata aid mal və materiallara tələbat mallarının satınalınması | 1 | ədəd | 1
Sumbata kağızı üçün başlıq | Təmir-tikinti, təsərrüfata aid mal və materiallara tələbat mallarının satınalınması | 1 | ədəd | 1
Sement (400 marka) | 50 kq- lıq nəzərdə tutulub. | 1 | bağlama | 9
Pəncərə altı plastik 30 sm-lik | Təmir-tikinti, təsərrüfata aid mal və materiallara tələbat mallarının satınalınması | 1 | m | 14
Pəncərə altı plastik 50 sm-lik | Təmir-tikinti, təsərrüfata aid mal və materiallara tələbat mallarının satınalınması | 1 | m | 15
Karniz 2-li (iki xəttli) | Təmir-tikinti, təsərrüfata aid mal və materiallara tələbat mallarının satınalınması | 1 | m | 5
Karniz 3-lü (üç xəttli) | Təmir-tikinti, təsərrüfata aid mal və materiallara tələbat mallarının satınalınması | 1 | m | 6
Qum 40 kq-lıq | Təmir-tikinti, təsərrüfata aid mal və materiallara tələbat mallarının satınalınması | 1 | bağlama | 1
Çınqıl qum qarışıq 30 kq-lıq | Təmir-tikinti, təsərrüfata aid mal və materiallara tələbat mallarının satınalınması | 1 | bağlama | 0.6
Profil 2 sm x 4 sm | Təmir-tikinti, təsərrüfata aid mal və materiallara tələbat mallarının satınalınması | 1 | m | 4
Profil 2,5 sm x 10 sm | Təmir-tikinti, təsərrüfata aid mal və materiallara tələbat mallarının satınalınması | 1 | m | 7
Dəmir künclük 5 sm-lik künclük | Təmir-tikinti, təsərrüfata aid mal və materiallara tələbat mallarının satınalınması | 1 | ədəd | 5
Dəmir künclük 7,5 sm-lik künclük | Təmir-tikinti, təsərrüfata aid mal və materiallara tələbat mallarının satınalınması | 1 | ədəd | 7
Armatur 14-lük | Təmir-tikinti, təsərrüfata aid mal və materiallara tələbat mallarının satınalınması | 1 | m | 1.2
Köşə (dəmir) | Təmir-tikinti, təsərrüfata aid mal və materiallara tələbat mallarının satınalınması | 1 | m | 10
Sumbata kağızı (cilalama üçün) 120-lik | Təmir-tikinti, təsərrüfata aid mal və materiallara tələbat mallarının satınalınması | 1 | m | 5
Şurup 5-lik | Təmir-tikinti, təsərrüfata aid mal və materiallara tələbat mallarının satınalınması | 1 | qutu | 6
Şurup 7,5-lik | Təmir-tikinti, təsərrüfata aid mal və materiallara tələbat mallarının satınalınması | 1 | qutu | 8
Şurup 10-luq | Təmir-tikinti, təsərrüfata aid mal və materiallara tələbat mallarının satınalınması | 1 | qutu | 10
Şurup tıxacı 8-lik | Təmir-tikinti, təsərrüfata aid mal və materiallara tələbat mallarının satınalınması | 1 | qutu | 4
Şurup tıxacı 10-luq | Təmir-tikinti, təsərrüfata aid mal və materiallara tələbat mallarının satınalınması | 1 | qutu | 5
50 mm-lik ağ qalın şurup | Təmir-tikinti, təsərrüfata aid mal və materiallara tələbat mallarının satınalınması | 1 | qutu | 12
500 ədədli alçipan şurup dəsti | Təmir-tikinti, təsərrüfata aid mal və materiallara tələbat mallarının satınalınması | 1 | qutu | 8
Özü deşən şurup 2,5-lik | Təmir-tikinti, təsərrüfata aid mal və materiallara tələbat mallarının satınalınması | 1 | qutu | 8
Özü deşən şurup 3-lük | Təmir-tikinti, təsərrüfata aid mal və materiallara tələbat mallarının satınalınması | 1 | qutu | 9
Özü deşən şurup 5-lik | Təmir-tikinti, təsərrüfata aid mal və materiallara tələbat mallarının satınalınması | 1 | qutu | 11
Özü deşən şurup 7-lik | Təmir-tikinti, təsərrüfata aid mal və materiallara tələbat mallarının satınalınması | 1 | qutu | 13
Özü deşən şurup 10-luq | Təmir-tikinti, təsərrüfata aid mal və materiallara tələbat mallarının satınalınması | 1 | qutu | 15
Rəngsaz fırçaları 2-lik | Təmir-tikinti, təsərrüfata aid mal və materiallara tələbat mallarının satınalınması | 1 | ədəd | 3
Rəngsaz fırçaları 3-lük | Təmir-tikinti, təsərrüfata aid mal və materiallara tələbat mallarının satınalınması | 1 | ədəd | 4
Rəngsaz fırçaları 4-lük | Təmir-tikinti, təsərrüfata aid mal və materiallara tələbat mallarının satınalınması | 1 | ədəd | 5
Rəngsaz diyircəkləri 10 sm | Təmir-tikinti, təsərrüfata aid mal və materiallara tələbat mallarının satınalınması | 1 | ədəd | 2.5
Rəngsaz diyircəkləri 20 sm | Təmir-tikinti, təsərrüfata aid mal və materiallara tələbat mallarının satınalınması | 1 | ədəd | 5
Rəngsaz diyircəkləri 25 sm | Təmir-tikinti, təsərrüfata aid mal və materiallara tələbat mallarının satınalınması | 1 | ədəd | 7
Su qızdırıcı üçün istilik nizamlayıcısı (120 dərəcə) | Təmir-tikinti, təsərrüfata aid mal və materiallara tələbat mallarının satınalınması | 1 | ədəd | 50
6 barlıq əks klapan 20-lik | Təmir-tikinti, təsərrüfata aid mal və materiallara tələbat mallarının satınalınması | 1 | ədəd | 18
Su qızdrıcı üçün ten 90 sm 220 v sonluqları 90 dərəcə | Təmir-tikinti, təsərrüfata aid mal və materiallara tələbat mallarının satınalınması | 1 | ədəd | 100
Rulon şəklində şəffaf və böyük yapışdırıcı lent | Təmir-tikinti, təsərrüfata aid mal və materiallara tələbat mallarının satınalınması | 1 | ədəd | 10
Fəhlə əlcəyi | Təmir-tikinti, təsərrüfata aid mal və materiallara tələbat mallarının satınalınması | 1 | cüt | 1.2
Tanget ip (30 metrlik) | Təmir-tikinti, təsərrüfata aid mal və materiallara tələbat mallarının satınalınması | 1 | ədəd | 8
200 dərəcə istiliyə davamlı tanget ip (50 metrlik) | Təmir-tikinti, təsərrüfata aid mal və materiallara tələbat mallarının satınalınması | 1 | ədəd | 13
Boş zibil kisəsi (50 kq həcmində) | Təmir-tikinti, təsərrüfata aid mal və materiallara tələbat mallarının satınalınması | 1 | ədəd | 0.5
Sıxıcı (zajim) 25 sm plastik | Təmir-tikinti, təsərrüfata aid mal və materiallara tələbat mallarının satınalınması | 1 | paçka | 1.5
Sıxıcı (zajim) 40 sm plastik | Təmir-tikinti, təsərrüfata aid mal və materiallara tələbat mallarının satınalınması | 1 | paçka | 1.8
Sıxıcı (zajim) 80 sm plastik | Təmir-tikinti, təsərrüfata aid mal və materiallara tələbat mallarının satınalınması | 1 | paçka | 2
Plastik boru 150-lik | Təmir-tikinti, təsərrüfata aid mal və materiallara tələbat mallarının satınalınması | 1 | m | 22
Plastik dirsək 90 dərəcə 150-lik | Təmir-tikinti, təsərrüfata aid mal və materiallara tələbat mallarının satınalınması | 1 | ədəd | 10
Plastik boru 100-lük | Təmir-tikinti, təsərrüfata aid mal və materiallara tələbat mallarının satınalınması | 1 | m | 18
Plastik dirsək 90 dərəcə 100-lük | Təmir-tikinti, təsərrüfata aid mal və materiallara tələbat mallarının satınalınması | 1 | ədəd | 15
Plastik dirsək 45 dərəcə 100-lük | Təmir-tikinti, təsərrüfata aid mal və materiallara tələbat mallarının satınalınması | 1 | ədəd | 15
Plastik üçlük 100-lük | Təmir-tikinti, təsərrüfata aid mal və materiallara tələbat mallarının satınalınması | 1 | ədəd | 19
100-lük plastik keçid (mufta) | Təmir-tikinti, təsərrüfata aid mal və materiallara tələbat mallarının satınalınması | 1 | ədəd | 20
Plastik boru üçün 100-lük rezinlər | Təmir-tikinti, təsərrüfata aid mal və materiallara tələbat mallarının satınalınması | 1 | ədəd | 18
Plastik boru 75-lik | Təmir-tikinti, təsərrüfata aid mal və materiallara tələbat mallarının satınalınması | 1 | m | 15
Plastik dirsək 90 dərəcə 75-lik | Təmir-tikinti, təsərrüfata aid mal və materiallara tələbat mallarının satınalınması | 1 | ədəd | 10
Plastik dirsək 45 dərəcə 75-lik | Təmir-tikinti, təsərrüfata aid mal və materiallara tələbat mallarının satınalınması | 1 | ədəd | 10
Plastik üçlük 75-lik | Təmir-tikinti, təsərrüfata aid mal və materiallara tələbat mallarının satınalınması | 1 | ədəd | 10
Plastik keçid (mufta) 75-lik | Təmir-tikinti, təsərrüfata aid mal və materiallara tələbat mallarının satınalınması | 1 | ədəd | 10
Plastik boru üçün rezinlər 75-lik | Təmir-tikinti, təsərrüfata aid mal və materiallara tələbat mallarının satınalınması | 1 | ədəd | 10
Plastik boru 50-lik | Təmir-tikinti, təsərrüfata aid mal və materiallara tələbat mallarının satınalınması | 1 | m | 10
Plastik dirsək 90 dərəcə 50-lik | Təmir-tikinti, təsərrüfata aid mal və materiallara tələbat mallarının satınalınması | 1 | ədəd | 10
Plastik dirsək 45 dərəcə 50-lik | Təmir-tikinti, təsərrüfata aid mal və materiallara tələbat mallarının satınalınması | 1 | ədəd | 10
Plastik üçlük 50-lik | Təmir-tikinti, təsərrüfata aid mal və materiallara tələbat mallarının satınalınması | 1 | ədəd | 10
Plastik keçid (mufta) 50-lik | Təmir-tikinti, təsərrüfata aid mal və materiallara tələbat mallarının satınalınması | 1 | ədəd | 10
Plastik boru üçün 50-lik rezinlər | Təmir-tikinti, təsərrüfata aid mal və materiallara tələbat mallarının satınalınması | 1 | ədəd | 10
Plastik keçid 100-dən 75-ə | Təmir-tikinti, təsərrüfata aid mal və materiallara tələbat mallarının satınalınması | 1 | ədəd | 10
Plastik keçid 100-dən 50-ə | Təmir-tikinti, təsərrüfata aid mal və materiallara tələbat mallarının satınalınması | 1 | ədəd | 10
Tanget yapışdırıcı (tubik) | Təmir-tikinti, təsərrüfata aid mal və materiallara tələbat mallarının satınalınması | 1 | ədəd | 10
Kondisioner üçün su şlanqı (sliv) | Təmir-tikinti, təsərrüfata aid mal və materiallara tələbat mallarının satınalınması | 1 | m | 1
Rəf təkəri üçün diyircək | Təmir-tikinti, təsərrüfata aid mal və materiallara tələbat mallarının satınalınması | 1 | ədəd | 3
Su şlanqı üçün halqa (rezinlər) 25-lik | Təmir-tikinti, təsərrüfata aid mal və materiallara tələbat mallarının satınalınması | 1 | ədəd | 0.5
Su şlanqı üçün halqa (rezinlər) 20-lik | Təmir-tikinti, təsərrüfata aid mal və materiallara tələbat mallarının satınalınması | 1 | ədəd | 0.6
İkiayaqlı açılıb-bağlanan nərdivan (4 metrlik) | Təmir-tikinti, təsərrüfata aid mal və materiallara tələbat mallarının satınalınması | 1 | ədəd | 140
Skop vuran aparat elektrikli | Təmir-tikinti, təsərrüfata aid mal və materiallara tələbat mallarının satınalınması | 1 | ədəd | 180
Skop vuran aparat mexaniki | Təmir-tikinti, təsərrüfata aid mal və materiallara tələbat mallarının satınalınması | 1 | ədəd | 35
Skop stepleri (müxtəlif ölçülərdə) | Təmir-tikinti, təsərrüfata aid mal və materiallara tələbat mallarının satınalınması | 1 | qutu | 15
Qara torpaq (10 kq kisədə, gülçülük üçün) | Təmir-tikinti, təsərrüfata aid mal və materiallara tələbat mallarının satınalınması | 1 | bağlama | 3
Antibakterial döşəmə linonium üçün lak sökücü | Təmir-tikinti, təsərrüfata aid mal və materiallara tələbat mallarının satınalınması | 1 | litr | 10
Antibakterial döşəmə linonium üçün lak | Təmir-tikinti, təsərrüfata aid mal və materiallara tələbat mallarının satınalınması | 1 | litr | 10
Pas sökücü | Təmir-tikinti, təsərrüfata aid mal və materiallara tələbat mallarının satınalınması | 1 | ədəd | 10
Kəpənək tıxac 8-lik | Təmir-tikinti, təsərrüfata aid mal və materiallara tələbat mallarının satınalınması | 1 | qutu | 10
Kəpənək tıxac 10-luq | Təmir-tikinti, təsərrüfata aid mal və materiallara tələbat mallarının satınalınması | 1 | qutu | 10
Yiv açan dəsti 1-dən 15-ə kimi | Təmir-tikinti, təsərrüfata aid mal və materiallara tələbat mallarının satınalınması | 1 | dəst | 50
Suvaq vurmaq üçün şpatel kiçik DEKOR | Təmir-tikinti, təsərrüfata aid mal və materiallara tələbat mallarının satınalınması | 1 | ədəd | 6
Suvaq vurmaq üçün şpatel orta DEKOR | Təmir-tikinti, təsərrüfata aid mal və materiallara tələbat mallarının satınalınması | 1 | ədəd | 6
Suvaq vurmaq üçün şpatel böyük DEKOR | Təmir-tikinti, təsərrüfata aid mal və materiallara tələbat mallarının satınalınması | 1 | ədəd | 6
Rezin şpatel dəsti | Təmir-tikinti, təsərrüfata aid mal və materiallara tələbat mallarının satınalınması | 1 | dəst | 6
Kafel aradoldurucu (müxtəlif rənglərdə) | Təmir-tikinti, təsərrüfata aid mal və materiallara tələbat mallarının satınalınması | 1 | kg | 2
Samovar üçün ten 3 U formasında | Təmir-tikinti, təsərrüfata aid mal və materiallara tələbat mallarının satınalınması | 1 | ədəd | 50
Samovar üçün ten 4 U formasında | Təmir-tikinti, təsərrüfata aid mal və materiallara tələbat mallarının satınalınması | 1 | ədəd | 60
Ten 10 kv 230-380 v 25 sm | Təmir-tikinti, təsərrüfata aid mal və materiallara tələbat mallarının satınalınması | 1 | ədəd | 80
Ten 12 kv 230-380 v 40 sm | Təmir-tikinti, təsərrüfata aid mal və materiallara tələbat mallarının satınalınması | 1 | ədəd | 80
Radiator mərkəzi isitmə-panel tipli 30 sm x 160 sm | Təmir-tikinti, təsərrüfata aid mal və materiallara tələbat mallarının satınalınması | 1 | ədəd | 80
Radiator mərkəzi isitmə-panel tipli 30 sm x 180 sm | Təmir-tikinti, təsərrüfata aid mal və materiallara tələbat mallarının satınalınması | 1 | ədəd | 80
Radiator mərkəzi isitmə-panel tipli 30 sm x 120 sm | Təmir-tikinti, təsərrüfata aid mal və materiallara tələbat mallarının satınalınması | 1 | ədəd | 80
Radiator mərkəzi isitmə-panel tipli 50 sm x 140 sm | Təmir-tikinti, təsərrüfata aid mal və materiallara tələbat mallarının satınalınması | 1 | ədəd | 80
Radiator mərkəzi isitmə-panel tipli 50 sm x 120 sm | Təmir-tikinti, təsərrüfata aid mal və materiallara tələbat mallarının satınalınması | 1 | ədəd | 80
Radiator mərkəzi isitmə-panel tipli 50 sm x 80 sm | Təmir-tikinti, təsərrüfata aid mal və materiallara tələbat mallarının satınalınması | 1 | ədəd | 80
Radiator üçün dayaq | Təmir-tikinti, təsərrüfata aid mal və materiallara tələbat mallarının satınalınması | 1 | dəst | 10
Alçipan 10 mm (sadə) | Təmir-tikinti, təsərrüfata aid mal və materiallara tələbat mallarının satınalınması | 1 | ədəd | 11
Tavan asqısı ankerlə birlikdə (alçipan üçün) | Təmir-tikinti, təsərrüfata aid mal və materiallara tələbat mallarının satınalınması | 1 | ədəd | 10
Çəkic | Təmir-tikinti, təsərrüfata aid mal və materiallara tələbat mallarının satınalınması | 1 | ədəd | 15
Burğac (otverka) (2 başlıqlı) | Təmir-tikinti, təsərrüfata aid mal və materiallara tələbat mallarının satınalınması | 1 | ədəd | 6
Kəsici kəlbətin | Təmir-tikinti, təsərrüfata aid mal və materiallara tələbat mallarının satınalınması | 1 | ədəd | 15
Köhnə parket döşəmələrin sökülməsi |  | 1 | m(2) | 3.9482
Köhnə taxta döşəmələrin sökülməsi |  | 1 | m(2) | 5.0538
Divar və tavandakı taxta üzlüyün sökülməsi |  | 1 | m(2) | 5.0538
Laminat döşəmənin sökülməsi |  | 1 | m(2) | 2.3689
Keramik döşəmələrin sökülməsi |  | 1 | m(2) | 5.5275
Keramik divarların sökülməsi |  | 1 | m(2) | 5.5275
Daş arakəsmələrin sökülməsi |  | 1 | m(2) | 7.8965
Kassa pəncərəsinin yerinin kəsilərək çıxarılması |  | 1 | m(2) | 78.9649
Qapı yerinin açılması (0.9x2.1) |  | 1 | ədəd | 157.9298
PVC arakəsmələrin sökülməsi |  | 1 | m(2) | 6.3172
PVC qapıların sökülməsi |  | 1 | ədəd | 7.8965
Köhnə qapıların sökülməsi |  | 1 | ədəd | 15.793
Taxta pəncərələrin sökülməsi |  | 1 | m(2) | 5.5275
Alüminium pəncərələrin sökülməsi |  | 1 | m(2) | 7.1068
Plastik pəncərələrin sökülməsi |  | 1 | m(2) | 6.3172
Pəncərə altlıqlarının sökülməsi |  | 1 | pagon metr | 1.8952
Yararsız hala düşən alçipan tavanın sökülməsi |  | 1 | m(2) | 3.9482
Lambrin tavanın sökülməsi |  | 1 | m(2) | 3.1586
Lambrin üzlüyün divarlardan sökülməsi |  | 1 | m(2) | 3.1586
S/qovşalarda azia tipli unitazların sökülməsi |  | 1 | ədəd | 31.586
Su qarışdırıcıların sökülməsi |  | 1 | ədəd | 15.793
Duşun sökülməsi |  | 1 | ədəd | 23.6895
Trapların sökülməsi |  | 1 | ədəd | 23.6895
Kombinin sökülməsi |  | 1 | dəst | 78.9649
Radiatorların sökülməsi |  | 1 | ədəd | 15.793
Kanalizasiya xətlərinin sökülməsi Ø50-100 mm |  | 1 | pagon metr | 5.5275
İnşaat zibilinin kisələrə yığılması və daşınması |  | 1 | ton | 23.6895
İnşaat zibilinin özüboşaldanlara yüklənməsi və 5 km məsafəyə daşınması |  | 1 | ədəd | 236.8947
Kərpic arakəsmənin hörülməsi δ=20 sm |  | 1 | m(2) | 34.7446
Divarların suvanması |  | 1 | m(2) | 21.3205
Divarların binderlə yuyulması |  | 1 | m(2) | 6.3172
Divarların şpaklyovkalanması |  | 1 | m(2) | 15.0033
Divarların slikon əsaslı emulsiya ilə boyanması |  | 1 | m(2) | 15.0033
Kafelin vurulması |  | 1 | m(2) | 55.2754
Beton hazırlıq qatının qurulması (8-10 sm) |  | 1 | m(2) | 28.4274
Döşəmənin bitum üzərində 1 qat izolyasiya edilməsi |  | 1 | m(2) | 11.6868
Metlaxın vurulması (mata ilə) |  | 1 | m(2) | 55.2754
Keramoqranit döşəmənin düzəldilməsi (mata ilə) |  | 1 | m(2) | 66.3305
Laminat döşəmənin düzəldilməsi (dikt üzərində) |  | 1 | m(2) | 75.8063
Alçipan tavanın quraşdırılması (metal karkas üzərində, 12 mm) |  | 1 | m(2) | 35.5342
Tavanın şpaklyovkalanması |  | 1 | m(2) | 15.0033
Tavanın slikon əsaslı emulsiya ilə boyanması |  | 1 | m(2) | 15.793
Konfrans otağında taxta teksturalı laminatdan üzlüyün vurulması |  | 1 | m(2) | 60.0133
Dekorativ boyanın divarlara vurulması |  | 1 | m(2) | 18.9516
Plastik plintusların vurulması |  | 1 | pagon metr | 9.4758
Keramik plintusun vurulması |  | 1 | pagon metr | 9.4758
MFD qapıların quraşdırılması |  | 1 | ədəd | 473.7894
PVC pəncərələrin quraşdırılması |  | 1 | ədəd | 118.4473
Pəncərə altlıqlarının quraşdırılması |  | 1 | pagon metr | 28.4274
PVC qapıların quraşdırılması (0.85x2.1 m) |  | 1 | ədəd | 347.4456
Dəmir seyf qapının quraşdırılması |  | 1 | ədəd | 868.6139
Metal giriş qapısının quraşdırılması |  | 1 | ədəd | 1026.5437
Güllə keçirtməyən şüşənin quraşdırılması |  | 1 | dəst | 1737.2278
Kassa apartının quraşdırılması (siyirtmə) |  | 1 | dəst | 1184.4735
Qranit altlığın quraşdırılması (metal karkas üzərində) |  | 1 | dəst | 473.7894
Yanğın pilləkənin təmizlənməsi və boyanması |  | 1 | ədəd | 41.8514
Elektrik yuva və açarlarının quraşdırılması |  | 1 | ədəd | 20.5309
Elektrik xətlərinin boru daxilində quraşdırılması |  | 1 | pagon metr | 3.1586
Kabel-5x6 |  | 1 | pagon metr | 15.793
Kabel-3x4 |  | 1 | pagon metr | 8.6861
Kabel-3x2,5 |  | 1 | pagon metr | 3.1586
Kabel-2x4 |  | 1 | pagon metr | 7.1068
Kabel-2x2,5 |  | 1 | pagon metr | 5.0538
Naqil-1x2,5 |  | 1 | pagon metr | 2.3689
Yanmaz boru-Ø 20 düz |  | 1 | pagon metr | 3.1586
Yanmaz boru-Ø 18 |  | 1 | pagon metr | 3.1586
24 avtomatlı elektrik şitinin avtomatlarla quraşdırılması |  | 1 | dəst | 276.3771
Qoruyucu avtomat-3x125 A |  | 1 | ədəd | 268.4807
Qoruyucu avtomat-1x25 A |  | 1 | ədəd | 39.4824
Qoruyucu avtomat-1x20 A |  | 1 | ədəd | 31.586
Qoruyucu avtomat-1x16 A |  | 1 | ədəd | 25.2688
Qoruyucu avtomat-DPN 25 A |  | 1 | ədəd | 150.0333
Spotların quraşdırılması 20kv |  | 1 | ədəd | 31.586
Kombi sisteminin quraşdırılması (32 kV) |  | 1 | dəst | 4185.1396
Requlyatorun (elektrik tənzimləyici) quraşdırılması |  | 1 | dəst | 118.4473
Kombi üçün plastik qutunun quraşdırılması |  | 1 | dəst | 1026.5437
Su borularının quraşdırılması fitinqlərlə birlikdə Ø25 |  | 1 | pagon metr | 24.1633
Su borularının quraşdırılması fitinqlərlə birlikdə Ø32 |  | 1 | pagon metr | 38.3769
İstilik borularının çəkilməsi fitinqlərlə birlikdə Ø 25 |  | 1 | pagon metr | 33.1653
İstilik radiatorlarının quraşdırılması fitinqlərlə (seksiyalı 40 sm, L=2.0 m) |  | 1 | ədəd | 426.4105
İstilik radiatorlarının quraşdırılması fitinqlərlə (seksiyalı 70 sm, L=1.5 m) |  | 1 | ədəd | 298.4873
İstilik radiatorlarının quraşdırılması fitinqlərlə (seksiyalı 70 sm, L=1.0 m) |  | 1 | ədəd | 221.1017
İstilik radiatorlarının quraşdırılması fitinqlərlə (seksiyalı 70 sm, L=70 sm) |  | 1 | ədəd | 163.4573
Unitazların quraşdırılması |  | 1 | ədəd | 750.1665
Su qarışdırıcılar-Smestitellərin quraşdırılması (aftafa) |  | 1 | ədəd | 118.4473
Duş smestitelinin quraşdırılması |  | 1 | dəst | 142.1368
Trapların quraşdırılması |  | 1 | ədəd | 39.4824
Kanalizasiya borularının quraşdırılması Ø 50 |  | 1 | pagon metr | 31.586
Kanalizasiya borularının quraşdırılması Ø 100 |  | 1 | pagon metr | 63.1719
Əlüzyuyanın quraşdırılması |  | 1 | ədəd | 600.1332
Su qarışdırıcıların quraşdırılması (tülpan üçün) |  | 1 | ədəd | 118.4473
Güzgünün quraşdırılması |  | 1 | ədəd | 181.6193
Dəsmal, salfet asılqan |  | 1 | dəst | 77.3856
Havalandırma sisteminin quraşdırılması |  | 1 | dəst | 157.9298
Hava sorucuların quraşdırılması Ø 100 |  | 1 | ədəd | 110.5509
Havalandırma borularının aksesuarlarla birlikdə quraşdırılması Ø 100 |  | 1 | pagon metr | 119.237
Mənfəzlərin quraşdırılması |  | 1 | ədəd | 39.4824
Yanğın xəbərdarlıq sisteminin quraşdırılması |  | 1 | dəst | 1121.3016
Yanğın paneli-4 zonlu |  | 1 | ədəd | 789.649
İstilik dedektoru |  | 1 | ədəd | 63.1719
Həyəcan səs sireni (işıqlı) |  | 1 | ədəd | 47.3789
Yanğın düyməsi |  | 1 | ədəd | 71.0684
Akumulyator-12 V |  | 1 | ədəd | 173.7228
Yanğın kabeli |  | 1 | m | 5.0538
Kamera sisteminin qurulması |  | 1 | dəst | 1184.4735
Kamera çöl-gecə görüntüsü |  | 1 | ədəd | 134.2403
Kamera içəri |  | 1 | ədəd | 118.4473
Kamera səsli |  | 1 | ədəd | 197.4122
DVR-16-lıq |  | 1 | ədəd | 710.6841
Monitor-27 |  | 1 | ədəd | 631.7192
Kabel-CCTV 2+1 |  | 1 | m | 4.7379
Yaddaş kartı 4 TB |  | 1 | ədəd | 710.6841
Qutu kamera üçün |  | 1 | ədəd | 14.2137
BNC kamera üçün .şnurlu |  | 1 | ədəd | 12.6344
Mini ATS sisteminin qurulması |  | 1 | dəst | 4343.0694
Sistem aparatı |  | 1 | ədəd | 947.5788
Telefon |  | 1 | ədəd | 118.4473
Lan kabel-1 m |  | 1 | ədəd | 11.8447
Kabel başlığı-RJ 45 |  | 1 | ədəd | 7.4227
XAV-16 lıq |  | 1 | ədəd | 142.1368
Kabel-KAT 6 |  | 1 | m | 3.1586
Power kabel |  | 1 | ədəd | 7.1068
Power kabel adaptor üçün |  | 1 | ədəd | 23.6895
Adaptor-30 A |  | 1 | ədəd | 107.3923
Zajim |  | 1 | bağlama | 23.6895
Router |  | 1 | ədəd | 197.4122
Fasadda teleskopik metal ayaqaltıların qurulması və sökülməsi (1 aylıq icarə ilə) |  | 1 | m(2) | 7.8965
Pəncərə barmaqlıqlarının sökülməsi |  | 1 | m(2) | 6.3172
Fasadın yüksək keyfiyytli fasad boyası ilə rənglənməsi |  | 1 | m(2) | 16.5826
Aqlay üzlüklərin bərpası, təmizlənməsi və laklanması |  | 1 | m(2) | 28.4274
Parapetdə su ötürücü metal vərəqlərin quraşdırılması |  | 1 | m(2) | 47.3789
Novların, qazanların və aksesuarların quraşdırılması |  | 1 | pagon metr | 81.3338
Su axıdıcı boruların aksesuarlarla birlikdə quraşdırılması |  | 1 | pagon metr | 25.2688
Daş hasarın suvanması |  | 1 | m(2) | 17.3723
Daş hasarın boyanması |  | 1 | m(2) | 15.0033
Dulusçu dəzgahı (metaldan,elektrik ilə işləyən), yük gücü: 15 kq |  | 1 | ədəd | 10000
Alətlər dəsti (steklər) ölçü: standart |  | 1 | ədəd | 30
Stolüstü turnetka (diametri 25 sm) |  | 1 | ədəd | 235
Qırmızı gil (Azərbaycan gili) |  | 1 | kg | 11
Fırça (№ 1) |  | 1 | ədəd | 19
Fırça (№ 2) |  | 1 | ədəd | 25
Fırça (№ 4) |  | 1 | ədəd | 30
Fırça (№ 5) |  | 1 | ədəd | 35
Fırça (№ 8) |  | 1 | ədəd | 40
Akril boyalar (rənglər: sarı, qırmızı, qəhvəyi, yaşıl, qızılı, mavi,ağ) |  | 1 | ədəd | 45
Vedrə (plastik), 10 litr |  | 1 | ədəd | 25
Vedrə (plastik), 20 litr |  | 1 | ədəd | 30
Vedrə (plastik), 30 litr |  | 1 | ədəd | 17
Ləyən (plastik), diametr 25 sm |  | 1 | ədəd | 15
Ləyən (plastik), diametr 30 sm |  | 1 | ədəd | 20
Diktdən hazırlanmış səthlər (30x30 sm) |  | 1 | ədəd | 90
Keramika dəyaz boşqablar (15 sm) |  | 1 | ədəd | 65
Keramika dəyaz boşqablar (20 sm |  | 1 | ədəd | 70
Keramika fincanlar (10 sm) |  | 1 | ədəd | 30
Keramika qız fiqurları (hündürlük 12 sm) |  | 1 | ədəd | 40
Keramika yumurta fiqurları (9 sm) |  | 1 | ədəd | 24.77
Keramika minyatur vazalar (hündürlük 9 sm) |  | 1 | ədəd | 35
Üzərində vulkan motivli şirəli boşqablar (36 sm) |  | 1 | ədəd | 210
Üzərində vulkan motivli şirəli boşqablar (28 sm |  | 1 | ədəd | 200
Üzərində vulkan motivli şirəli boşqablar (20 sm) |  | 1 | ədəd | 150
Üzərində vulkan motivli şirəli boşqablar (15sm) |  | 1 | ədəd | 130
Keramika pilitələr (üzərində qobustan motivli, 9x9) |  | 1 | ədəd | 225
Keramika pilitələr (üzərində qobustan motivli, 23x35) |  | 1 | ədəd | 240
Keramikadan vazalar (qırmızı gildən, 70 sm) |  | 1 | ədəd | 2150
Keramikadan vazalar (qırmızı gildən, 65 sm) |  | 1 | ədəd | 1850
Keramikadan vazalar (qırmızı gildən, 60 sm) |  | 1 | ədəd | 1950
Keramikadan vazalar (qırmızı gildən, 51 sm) |  | 1 | ədəd | 1500
Tavandan lanbirinin sökülməsi 11.5x5.8m | Qarajda tavanın təmiri | 1 | m(2) | 1
Taxta materialindan olan reykaların tavana vurulması (5x5sm) | Qarajda tavanın təmiri | 1 | m | 2.8
Taxtadan tavanın üzlənməsi | Qarajda tavanın təmiri | 1 | m(2) | 25
Tavana vurulmuş taxtanın laklanması | Qarajda tavanın təmiri | 1 | m(2) | 5
Daş divarın fasadında divarların xarab olmuş şpakilovka və rənglərdən qaşınması | Həyətin divarlarında cari təmir işləri | 1 | m(2) | 0.5
Divarın fasad şpakilovkası ilə şpakilovka edilməsi | Həyətin divarlarında cari təmir işləri | 1 | m(2) | 6.5
Divarın fasad emulsiyası ilə iki dəfə rənglənməsi | Həyətin divarlarında cari təmir işləri | 1 | m(2) | 7
602-ci otaq 87x61sm | İnzibati binada sınmış pəncərə şüşələrinin dəyişdirilməsi | 1 | m(2) | 31
603-cü otaq 104.5x139.5sm | İnzibati binada sınmış pəncərə şüşələrinin dəyişdirilməsi | 1 | m(2) | 31
505-ci otaq 87.5x130sm, 98x140sm, 50x98sm | İnzibati binada sınmış pəncərə şüşələrinin dəyişdirilməsi | 1 | m(2) | 31
4-cü mərtəbə müavin otağı 134.5x97.5sm | İnzibati binada sınmış pəncərə şüşələrinin dəyişdirilməsi | 1 | m(2) | 31
Yeməkxana 205.5x68 sm | İnzibati binada sınmış pəncərə şüşələrinin dəyişdirilməsi | 1 | m(2) | 31
Zirzəmi 165x215.5sm | İnzibati binada sınmış pəncərə şüşələrinin dəyişdirilməsi | 1 | m(2) | 31
Zirzəmi 76.5x215.5sm | İnzibati binada sınmış pəncərə şüşələrinin dəyişdirilməsi | 1 | m(2) | 31
206-cı otaq 66x174.5sm | İnzibati binada sınmış pəncərə şüşələrinin dəyişdirilməsi | 1 | m(2) | 31
204-cü otaq 75x72sm | İnzibati binada sınmış pəncərə şüşələrinin dəyişdirilməsi | 1 | m(2) | 31
Foye 180.5x242sm | İnzibati binada sınmış pəncərə şüşələrinin dəyişdirilməsi | 1 | m(2) | 31
6-cı mərtəbə zal 105x47.5sm, 92.5x130sm | İnzibati binada sınmış pəncərə şüşələrinin dəyişdirilməsi | 1 | m(2) | 31
Girişdə polis məntəqəsində asma tavanın dəyişdirilməsi | Nəzarət məntəqəsində cari təmir işləri | 1 | m(2) | 30
İsti su boruıarının istilik izolyasiya qatı ilə izolyasiya edilməsi | Nəzarət məntəqəsində cari təmir işləri | 1 | m(2) | 12
Qazanxanada divar və tavandan suvağın tökülməsi | Qazanxanada cari təmir işləri | 1 | m(2) | 1.5
Divarın suvanması | Qazanxanada cari təmir işləri | 1 | m(2) | 9.5
Tavanın suvanması | Qazanxanada cari təmir işləri | 1 | m(2) | 10.5
Divarın şpakilovka edilməsi | Qazanxanada cari təmir işləri | 1 | m(2) | 5.5
Tavanın şpakilovka edilməsi | Qazanxanada cari təmir işləri | 1 | m(2) | 6
Divarın emulsiya ilə rənglənməsi | Qazanxanada cari təmir işləri | 1 | m(2) | 5
Tavanın emulsiya ilə rənglənməsi | Qazanxanada cari təmir işləri | 1 | m(2) | 5.5
Metaldan olan istilik su borularının metal şotka ilə paslardan təmizlənməsi | Qazanxanada cari təmir işləri | 1 | m(2) | 3.5
Metal boruların antipasla boyanması | Qazanxanada cari təmir işləri | 1 | m(2) | 5
Metal boruların yağlı boya ilə boyanması | Qazanxanada cari təmir işləri | 1 | m(2) | 6.5
Ayrı-ayrı iş otaqlarında divardan şpakilovkanın qaşınması | Ayrı-ayrı iş otaqlarında dəhlizlərdə və pilləkən qəfəslərində cari təmir işləri | 1 | m(2) | 0.6
Divarların şpakilovka edilməsi | Ayrı-ayrı iş otaqlarında dəhlizlərdə və pilləkən qəfəslərində cari təmir işləri | 1 | m(2) | 5.5
Divarların emulsiya ilə iki dəfə rənglənməsi | Ayrı-ayrı iş otaqlarında dəhlizlərdə və pilləkən qəfəslərində cari təmir işləri | 1 | m(2) | 5
Pilləkən qəfəsinin emulsiya ilə rənglənməsi | Ayrı-ayrı iş otaqlarında dəhlizlərdə və pilləkən qəfəslərində cari təmir işləri | 1 | m(2) | 5.5
Dəhlizin divarında şpakilovkanın qaşınması | Ayrı-ayrı iş otaqlarında dəhlizlərdə və pilləkən qəfəslərində cari təmir işləri | 1 | m(2) | 0.6
Dəhlizdə divarların şpakilovka edilməsi | Ayrı-ayrı iş otaqlarında dəhlizlərdə və pilləkən qəfəslərində cari təmir işləri | 1 | m(2) | 5.5
Dəhlizin divarlarının emulsiya ilə iki dəfə rənglənməsi | Ayrı-ayrı iş otaqlarında dəhlizlərdə və pilləkən qəfəslərində cari təmir işləri | 1 | m(2) | 5
Yeməkxananın divarında qopmuş kafellərin sökülməsi | Ayrı-ayrı iş otaqlarında dəhlizlərdə və pilləkən qəfəslərində cari təmir işləri | 1 | m(2) | 2
Divarın yenidən sement məhlulu ilə suvanması | Ayrı-ayrı iş otaqlarında dəhlizlərdə və pilləkən qəfəslərində cari təmir işləri | 1 | m(2) | 9.5
Kafelin divara vurulması | Ayrı-ayrı iş otaqlarında dəhlizlərdə və pilləkən qəfəslərində cari təmir işləri | 1 | m(2) | 25
Rəngli plastik pəncərələrin açılan hissələrinin yenidən hazırlanaraq quraşdırılması 110x140(h)sm,(Cift açılanla birlikdə) | Rəngli plastik pəncərələrin və qapıların deformasiyaya uğramış açılan hissələrinin yenidən qurulması | 1 | ədəd | 60
Rəngli plastik qapıların açılan hissələrinin yenidən hazırlanaraq quraşdırılması 110x230(h)sm | Rəngli plastik pəncərələrin və qapıların deformasiyaya uğramış açılan hissələrinin yenidən qurulması | 1 | ədəd | 45
Qopmuş metlaxların bərpası və tikişlərin təmizlənərək yenidən ağ sement məhlulu ilə doldurulması | Metlaxdan olan dam örtüyündə cari təmir işləri | 1 | m(2) | 30
Döşəmənin dəyişdirilməsi | Konfrans otağının tərtib olunmuş dizayna uyğun təmiri | 1 | m(2) | 60
Tavanin paduqa ilə yığılması | Konfrans otağının tərtib olunmuş dizayna uyğun təmiri | 1 | pagon metr | 12
Divar BRA işıqlarının quraşdırılması | Konfrans otağının tərtib olunmuş dizayna uyğun təmiri | 1 | ədəd | 240
Tavanda SPOT tipli işıqların quraşdırılması | Konfrans otağının tərtib olunmuş dizayna uyğun təmiri | 1 | ədəd | 35
Divar və tavan səthlərinin emulsiya ilə boyanması | Konfrans otağının tərtib olunmuş dizayna uyğun təmiri | 1 | m(2) | 6
Pəncərə jalüzlərinin quraşdırılması | Konfrans otağının tərtib olunmuş dizayna uyğun təmiri | 1 | m(2) | 27
Arakəsmə divarların sökülməsi | Söküntü işləri | 1 | m(2) | 5
Döşəmədən metlaxın sökülməsi | Söküntü işləri | 1 | m(2) | 3
Döşəmədən laminatın sökülməsi | Söküntü işləri | 1 | m(2) | 2
Döşəmədən beton qatın sökülməsi | Söküntü işləri | 1 | m(2) | 3
Sanitar qovşaqlarda divarlarda kafelin sökülməsi | Söküntü işləri | 1 | m(2) | 3
Tavanda alçıpan qatının sökülməsi | Söküntü işləri | 1 | m(2) | 3
Tavanda metal konstruksiyanın sökülməsi | Söküntü işləri | 1 | ton | 1000
Divarlarda yararsız suvağın sökülməsi | Söküntü işləri | 1 | m(2) | 2
Pəncərələrin sökülməsi | Söküntü işləri | 1 | m(2) | 5
Pəncərə altlıqlarının sökülməsi | Söküntü işləri | 1 | pagon metr | 3
Qapıların sökülməsi | Söküntü işləri | 1 | m(2) | 5
Avadanlıqların və mebellerin daşınması | Söküntü işləri | 1 | dəst | 250
Elektrik xetlərinin sökülməsi | Söküntü işləri | 1 | m | 2
Kanalizasiya və su borularının sökülməsi | Söküntü işləri | 1 | m | 5
Radiatorların sökülməsi | Söküntü işləri | 1 | ədəd | 7
Paduqanın sökülməsi | Söküntü işləri | 1 | m | 2
Spotların sökülməsi | Söküntü işləri | 1 | ədəd | 2
Jalüzlərin sökülməsi | Söküntü işləri | 1 | m(2) | 4
Unitazın sökülməsi | Söküntü işləri | 1 | dəst | 10
Əl-üz yuyanların söküntüsü | Söküntü işləri | 1 | dəst | 10
Güzgünün söküntüsü | Söküntü işləri | 1 | ədəd | 5
Koondisionerin söküntüsü | Söküntü işləri | 1 | ədəd | 100
Metal borularının sökülməsi Ø25mm | Söküntü işləri | 1 | m | 3
Divarların hörülməsi 100mm | Təmir işləri | 1 | m(2) | 12
Divarların hörülməsi 200mm | Təmir işləri | 1 | m(2) | 15
Divarların sement qum qarışığı ilə suvanması(30mm) | Təmir işləri | 1 | m(2) | 10
Otaqların divarının şpaklovka olunması | Təmir işləri | 1 | m(2) | 6
Otaqlarda divarlara antibakterial aboyun vurulması | Təmir işləri | 1 | m(2) | 8
Otaqlarda divarların yüksək keyfiyyətli emusiya ilə rənglənməsi | Təmir işləri | 1 | m(2) | 7
Tavana metal karkazın quraşdırılması | Təmir işləri | 1 | m(2) | 5
Həmçinin dəyəri | Təmir işləri | 1 | ton | 1600
Tavana yaşıl alçıpanın vurulması(12mm) | Təmir işləri | 1 | m(2) | 3
Həmçinin dəyəri | Təmir işləri | 1 | m(2) | 4
Tavanın şpaklovka olunması | Təmir işləri | 1 | m(2) | 7
Tavanın yüksək keyfiyyətli emusiya ilə rənglənməsi | Təmir işləri | 1 | m(2) | 6
Divarlara paduqanın vurulması | Təmir işləri | 1 | pagon metr | 3
Mərmər pəncərə altlıqlarının quraşdırılması | Təmir işləri | 1 | pagon metr | 20
Otaqların döşəməsinə beton qatın verilməsi 50mm | Təmir işləri | 1 | m(2) | 5
Otaqlarda döşəmənin beton şapp ilə düzləşdirilməsi | Təmir işləri | 1 | m(2) | 2
Bitum qarışığından yerin hidroizolyasiya olunması | Təmir işləri | 1 | m(2) | 4
Dəhlizin angioqrafiya otağının metlax keramoqranitlə üzlənməsi | Təmir işləri | 1 | m(2) | 35
Metlax keramoqranit pilitələrdən örtüklərin süpürgəliklə birgə vurulması | Təmir işləri | 1 | pagon metr | 4
Sanitar qovşaqların divarlarına yüksək keyfiyyətli kafelin vurulması | Təmir işləri | 1 | m(2) | 28
Sanitar qovşaqlarda asma tavanın yığılması | Təmir işləri | 1 | m(2) | 15
Palatalara linonium üzlüklərin quraşdırılması | Təmir işləri | 1 | m(2) | 30
D-100 MM kanalizasiya borularının çəkilməsi | Təmir işləri | 1 | m | 5
D-50MM kanalizasiya borusunun çəkilməsi | Təmir işləri | 1 | m | 5
Trapların qoyulması | Təmir işləri | 1 | ədəd | 6
1-ci mərtəbədə olan dəmir barnaqlıqların sökülməsi | Təmir işləri | 1 | m(2) | 2
Dəmir barmaqlıqlara açılan qapıların quraşdırılması | Təmir işləri | 1 | m(2) | 100
Dəmir barmaqlıqların rənglənməsi | Təmir işləri | 1 | m(2) | 4
Dəmir barmaqlıqların quraşdırılması | Təmir işləri | 1 | dəst | 200
T/y qapısının təmir olunması (2450x1450) | Təmir işləri | 1 | ədəd | 750
Havalandırma aqreqatlarının yerləşdirilməsi üçün metal konstruksiyanın quraşdırılması, dəyəri ilı birlikdə (1500x4500mm) | Təmir işləri | 1 | dəst | 2500
Plastik qapıların quraşdırılması | Pəncərə və vitrajlar | 1 | m(2) | 110
Plastik pəncərələrin quraşdırılması | Pəncərə və vitrajlar | 1 | m(2) | 110
2 qat şüşə paket ilə şüşələnməsi | Pəncərə və vitrajlar | 1 | m(2) | 42
Pəncərələrə pərdə jalüzlərin quraşdırılması | Pəncərə və vitrajlar | 1 | m(2) | 25
Temper şüşədən vitrajın yiğılması 6mm | Pəncərə və vitrajlar | 1 | m(2) | 80
Həmçinin dəyəri | Pəncərə və vitrajlar | 1 | m(2) | 70
Aliminium çərçivəli qapılarının quraşdırılması | Pəncərə və vitrajlar | 1 | m(2) | 160
Aliminium çərçivəli qapıların quraşdırılması 1200x2000 2 ədəd | Pəncərə və vitrajlar | 1 | m(2) | 160
Aliminium çərçivəli qapıların quraşdırılması 1000x2000 2 ədəd | Pəncərə və vitrajlar | 1 | m(2) | 160
Plastik qapıların quraşdırılması | Pəncərə və vitrajlar | 1 | m(2) | 110
Fotosel qapı 1200x2000 | Pəncərə və vitrajlar | 1 | ədəd | 2200
Fotosel qapı 1400x2650 | Pəncərə və vitrajlar | 1 | ədəd | 3500
Əməliyyatxana otağında fotosel qapısının quraşdırılması 1400x2000 | Pəncərə və vitrajlar | 1 | ədəd | 2600
Aliminium çərçivəli qapıların 1600x2000 2 ədəd | Pəncərə və vitrajlar | 1 | m(2) | 160
D-20mm polietilen borunun quraşdırılması | Soyuq və su təchizatı | 1 | m | 1
Ventil D-20mm quraşdırılması | Soyuq və su təchizatı | 1 | ədəd | 6
Arkoların quraşdırılması | Soyuq və su təchizatı | 1 | ədəd | 10
Boruların hidravlik sınağı | Soyuq və su təchizatı | 1 | m | 3
D-32mm polietilen borunun quraşdırılması | İsti su təchizatı | 1 | m | 1
Ventil D-32mm quraşdırılması | İsti su təchizatı | 1 | ədəd | 8
D-20mm polietilen borunun quraşdırılması | İsti su təchizatı | 1 | m | 1
Ventil D-20mm quraşdırılması | İsti su təchizatı | 1 | ədəd | 6
Arkoların quraşdırılması | İsti su təchizatı | 1 | ədəd | 10
Ariston 50l quraşdırılması | İsti su təchizatı | 1 | ədəd | 100
Dəyəri | İsti su təchizatı | 1 | ədəd | 300
Snitar qovşaqlarda gigiyenik duşların quraşdırılması dəyəri ilə birlikdə | İsti su təchizatı | 1 | dəst | 25
Duşun quraşdırılması dəyəri ilə birlikdə | İsti su təchizatı | 1 | ədəd | 45
Snitar qovşaqlarda əlüz yuyanların quraşdırılması dəyəri birlikdə | İsti su təchizatı | 1 | ədəd | 35
Əl üz yuyan iki yerli paslanmaz metaldan | İsti su təchizatı | 1 | ədəd | 80
Əl üz yuyan tək yerli paslanmaz metaldan | İsti su təchizatı | 1 | ədəd | 40
Unitazın quraşdırılması dəyəri ilə birlikdə | İsti su təchizatı | 1 | ədəd | 160
Boruların hidravlik sınağı | İsti su təchizatı | 1 | m | 3
Paylayıcı lövhənin quraşdırılması | Elektrik işləri | 1 | ədəd | 500
Spot led işıqların quraşdırılması (200x200mm) (germetik) | Elektrik işləri | 1 | ədəd | 5
Həmçinin dəyəri | Elektrik işləri | 1 | ədəd | 10
D-20 plasmas elektrik borusunun çəkilməsi | Elektrik işləri | 1 | m | 1
Həmçinin dəyəri | Elektrik işləri | 1 | m | 1
1x2,5mm2 naqilin çəkilməsi | Elektrik işləri | 1 | m | 1
1x4mm2 naqilin çəkilməsi | Elektrik işləri | 1 | m | 2
1x16mm2mis naqilin çəkilməsi | Elektrik işləri | 1 | m | 7
Elektrik açarlarının quraşdırılması | Elektrik işləri | 1 | ədəd | 5
Həmçinin dəyəri | Elektrik işləri | 1 | ədəd | 5
Elektrik açarının quraşdırılması (16-lıq avtomat) | Elektrik işləri | 1 | ədəd | 6
Rozetkaların quraşdırılması | Elektrik işləri | 1 | ədəd | 5
E/k 1x1,5 naqilin çəkilişi | Elektrik işləri | 1 | m | 1
Pano | Elektrik işləri | 1 | dəst | 100
Avtomat 250A | Elektrik işləri | 1 | ədəd | 290
İnternet xətti CAT6 | Elektrik işləri | 1 | m | 2
Qəbuledici yanğın nəzaret siqnalı(4zonalı) | Yanğın siqnalizasiya | 1 | ədəd | 223
Həmçinin quraşdırılması | Yanğın siqnalizasiya | 1 | ədəd | 100
Tüstü yanğın xəbərvericisi | Yanğın siqnalizasiya | 1 | ədəd | 43
Həmçinin quraşdırılması | Yanğın siqnalizasiya | 1 | ədəd | 12
Əl ilə yanğın xəbərverici | Yanğın siqnalizasiya | 1 | ədəd | 16
Həmçinin quraşdırılması | Yanğın siqnalizasiya | 1 | ədəd | 10
Sirena | Yanğın siqnalizasiya | 1 | ədəd | 50
D-20mm vpx borunun quraşdırılması | Yanğın siqnalizasiya | 1 | m | 1
E/k 2x0,5mm2 mis damarlı naqil | Yanğın siqnalizasiya | 1 | m | 1
Həmçinin quraşdırılması | Yanğın siqnalizasiya | 1 | m | 1
E/k 50x2x0,4 kabeli | Yanğın siqnalizasiya | 1 | m | 17
Həmçinin quraşdırılması | Yanğın siqnalizasiya | 1 | m | 6
E/k 30x2x0,4 kabeli | Yanğın siqnalizasiya | 1 | m | 12
Həmçinin quraşdırılması | Yanğın siqnalizasiya | 1 | m | 4
Havalandırma kanallarının mərtəbəarası keçidi üçün karot ilə beton yerlərin açılması 350x250 | Havalandırma sistemi | 1 | ədəd | 40
Gigiyenik Radiator L=150 m seksiyalı | İsitmə sistemi | 1 | ədəd | 200
Radiatorların bağlantı dəst | İsitmə sistemi | 1 | ədəd | 6
Radiator ventili DN15 (Termostatik vana başlıqlı) | İsitmə sistemi | 1 | ədəd | 28
PPR boru D-20 (İzolyasiyalı б=13 mm) | İsitmə sistemi | 1 | m | 1
PPR boru Ø25 (İzolyasiyalı б=13 mm) | İsitmə sistemi | 1 | m | 1
Rekor Ø25x1/2 | İsitmə sistemi | 1 | ədəd | 2
PPR boru D-32 lik | İsitmə sistemi | 1 | m | 1
Dizel generator 410kva Aksa(motor avropa istehsalı) | Dizel generator | 1 | ədəd | 48000
Həmçinin quraşdırılması | Dizel generator | 1 | ədəd | 5000
Stabilizator 450kva | Dizel generator | 1 | ədəd | 21200
E/k95x3+1x50mm2 kabelin dəyəri(mis) | Dizel generator | 1 | m | 47
Həmçinin quraşdırılması | Dizel generator | 1 | m | 5
Quntun əl ilə qazılması | Dizel generator | 1 | m(3) | 15
Azbest borunun quraşdırılması, dəyəri ilə birlikdə dn100 | Dizel generator | 1 | m | 15
Borunun altına,yanlarına və üstünə qum qatının verilməsi | Dizel generator | 1 | m(3) | 30
Qruntun əl ilə əks doldurulması | Dizel generator | 1 | m(3) | 10
Qruntun ekskovato ilə özüboşaldan avtomaşına yüklənməsi | Dizel generator | 1 | m(3) | 4
Qruntun ekskovato ilə özüboşaldan avtomaşına yüklənməsi və 15km məsafəyə daşınması | Dizel generator | 1 | ton | 5
Asfalt örtüyünün altına karbonatın verilməsi 100mm | Dizel generator | 1 | m(3) | 12
Asfalt örtüyünün vurulması qal.50mm | Dizel generator | 1 | m(2) | 13
Oksigen santralı avtomatik, 90m3/h | Medical gaz | 1 | dəst | 10872
Vakum santralı | Medical gaz | 1 | dəst | 16913
Təzyiqli hava santralı | Medical gaz | 1 | dəst | 48323
Bir nəfərlik reanimasiya paneli | Medical gaz | 1 | ədəd | 949
Bir nəfərlik palata paneli | Medical gaz | 1 | ədəd | 604
4 gazlı parapet kanal (O2,b.h vakum və azot ) | Medical gaz | 1 | ədəd | 519
AQS prizi | Medical gaz | 1 | ədəd | 302
4 qazlı mərtəbəarası göstərici panel (siqnalizasiyalı) | Medical gaz | 1 | dəst | 1751
3 qazlı mərtəbəarası göstərici panel (siqnalizasiyalı) | Medical gaz | 1 | dəst | 1425
2 qazlı mərtəbəarası göstərici panel (siqnalizasiyalı) | Medical gaz | 1 | dəst | 1232
Flowmetrə və təzyiqli hava xortumu | Medical gaz | 1 | ədəd | 60
Vakum requlyatoru, hava xortumu və balonu | Medical gaz | 1 | ədəd | 145
Azot santralı (3x3) | Medical gaz | 1 | dəst | 7248
10x1 | Medical borular | 1 | m | 24
12x1 | Medical borular | 1 | m | 30
15x1 | Medical borular | 1 | m | 38
20x1 | Medical borular | 1 | m | 44
22x1 | Medical borular | 1 | m | 57
28x1 | Medical borular | 1 | m | 74
35x1 | Medical borular | 1 | m | 94
42x1 | Medical borular | 1 | m | 114
PENDANT tək qollu, motorlu | Medical gaz | 1 | ədəd | 7007
PENDANT iki qollu, motorlu | Medical gaz | 1 | ədəd | 8279
İşçilik (quraşdırılma) | Medical gaz | 1 | dəst | 31967
PRYSMİAN Kabel 3x4 | Havalandırma sistemi (elektrik) | 1 | m | 3
PRYSMİAN Kabel 4x6 | Havalandırma sistemi (elektrik) | 1 | m | 7
PRYSMİAN Kabel 4x10 | Havalandırma sistemi (elektrik) | 1 | m | 11
PRYSMİAN Kabel 4x16 | Havalandırma sistemi (elektrik) | 1 | m | 16
Avtomat 3x125 | Havalandırma sistemi (elektrik) | 1 | ədəd | 148
Elektrik açarı 1x16 | Havalandırma sistemi (elektrik) | 1 | ədəd | 9
Elektrik açarı 1x32 | Havalandırma sistemi (elektrik) | 1 | ədəd | 7
Elektrik açarı 3x32 | Havalandırma sistemi (elektrik) | 1 | ədəd | 36
Şit 40x30 | Havalandırma sistemi (elektrik) | 1 | ədəd | 66
Şit 60x40 | Havalandırma sistemi (elektrik) | 1 | ədəd | 66
Faza qoruyucu | Havalandırma sistemi (elektrik) | 1 | ədəd | 38
Puskatel | Havalandırma sistemi (elektrik) | 1 | ədəd | 3
PVX boru 16mm | Havalandırma sistemi (elektrik) | 1 | m | 1
Köməkçi materiallar | Havalandırma sistemi (elektrik) | 1 | dəst | 2400
İşçilik (quraşdırılma) | Havalandırma sistemi (elektrik) | 1 | dəst | 2700
Dranka tavanın sökülməsi | " Şorabad ASM-in inzibati binasının cari təmiri | 1 | m(2) | 2.5
Lambir tavanın reyka ilə birlikdə sökülməsi | " Şorabad ASM-in inzibati binasının cari təmiri " | 1 | m(2) | 2.5
Dikt tavanın reyka ilə birlikdə sökülməsi | " Şorabad ASM-in inzibati binasının cari təmiri " | 1 | m(2) | 2.5
Divarlardan lambrinin reyka ilə birlikdə sökülməsi | " Şorabad ASM-in inzibati binasının cari təmiri " | 1 | m(2) | 2.5
Lambir arakəsmələrin taxta dayaqlarla birlikdə sökülməsi | " Şorabad ASM-in inzibati binasının cari təmiri " | 1 | m(2) | 2.5
Divar və arakəsmələrin yararsız suvaqdan pnevma çəkic ilə sökülərək (qaşınaraq təmizlənməsi) | " Şorabad ASM-in inzibati binasının cari təmiri " | 1 | m(2) | 2.5
Taxta döşəmənin laqalarla birlikdə sökülməsi | " Şorabad ASM-in inzibati binasının cari təmiri " | 1 | m(2) | 2.5
Yararsız taxta pəncərələrin altlıqları ilə sökülməsi (0,90x1,30m)=10ədəd | " Şorabad ASM-in inzibati binasının cari təmiri " | 1 | m(2) | 2.5
Yararsız taxta qapıların sökülməsi (0,90x2,05m)=4ədəd;(1,50x2,10m)=3ədəd; | " Şorabad ASM-in inzibati binasının cari təmiri " | 1 | m(2) | 2.5
Elektrik xətlərinin montaj olunması üçün divarlarda kanalların qazılması | " Şorabad ASM-in inzibati binasının cari təmiri " | 1 | pagon metr | 3
İstilik xətləri üçün divarlarda pnevma çəkic ilə qazılması | " Şorabad ASM-in inzibati binasının cari təmiri " | 1 | m(2) | 3
Metal karkasın quraşdırılması | " Şorabad ASM-in inzibati binasının cari təmiri " | 1 | m(2) | 6
Alçipanın vurulması | " Şorabad ASM-in inzibati binasının cari təmiri " | 1 | m(2) | 7
Alçipanın astar üz spaklyovka ilə üç dəfə üzlənməsi | " Şorabad ASM-in inzibati binasının cari təmiri " | 1 | m(2) | 7
Emulsiya boyası ilə 2 dəfə keyfiyyətli rənglənməsi | " Şorabad ASM-in inzibati binasının cari təmiri " | 1 | m(2) | 5
Arakəsmə üçün metal karkasın yığılması | " Şorabad ASM-in inzibati binasının cari təmiri " | 1 | m(2) | 6
Karkasın hər iki tərəfinin alçipanla üzlənməsi | " Şorabad ASM-in inzibati binasının cari təmiri " | 1 | m(2) | 12
Qapı boşluqlarında metal karkasın yığılması | " Şorabad ASM-in inzibati binasının cari təmiri " | 1 | m(2) | 6
Karkasın hər iki üzünün alçipanla üzlənməsi | " Şorabad ASM-in inzibati binasının cari təmiri " | 1 | m(2) | 12
Alçipan arakəsmələrin üzlənməsi | " Şorabad ASM-in inzibati binasının cari təmiri " | 1 | m(2) | 6
Emulsiya boyası ilə iki dəfə rənglənməsi | " Şorabad ASM-in inzibati binasının cari təmiri " | 1 | m(2) | 5
Divar və arakəsmələrin sement-qum məhlulu ilə yaxşılaşdırılması | " Şorabad ASM-in inzibati binasının cari təmiri " | 1 | m(2) | 9
Divar və arakəsmələrin bindər kleylə yuyulması | " Şorabad ASM-in inzibati binasının cari təmiri " | 1 | m(2) | 1.2
Divar və arakəsmələrin spaklyovka ilə astar üzlə üç dəfə üzlənməsi | " Şorabad ASM-in inzibati binasının cari təmiri " | 1 | m(2) | 9
Emulsiya boyası ilə iki dəfə rənglənməsi | " Şorabad ASM-in inzibati binasının cari təmiri " | 1 | m(2) | 5
Mövcud taxta döşəmənin üzərinə 10mm-lik diktin vurulması | " Şorabad ASM-in inzibati binasının cari təmiri " | 1 | m(2) | 13.5
Laqaların qurulması (5x15) | " Şorabad ASM-in inzibati binasının cari təmiri " | 1 | m(2) | 8.5
Taxta döşəmənin vurulması | " Şorabad ASM-in inzibati binasının cari təmiri " | 1 | m(2) | 18.9
Döşəmənin cilalanması | " Şorabad ASM-in inzibati binasının cari təmiri " | 1 | m(2) | 5
Döşəmənin dolğulanması və 2dəfə laklanması | " Şorabad ASM-in inzibati binasının cari təmiri " | 1 | m(2) | 7
Pluntusun vurulması | " Şorabad ASM-in inzibati binasının cari təmiri " | 1 | m(2) | 2.5
Plastik pəncərələrin quraşdırılması | " Şorabad ASM-in inzibati binasının cari təmiri " | 1 | m(2) | 90
PVC pəncərə altlıqlarının quraşdırılması | " Şorabad ASM-in inzibati binasının cari təmiri " | 1 | pagon metr | 15
Laminat qapıların quraşdırılması | " Şorabad ASM-in inzibati binasının cari təmiri " | 1 | m(2) | 100
Elektrik naqillərinin montaj olunması qofra ilə birlikdə (kabel 2x4) | " Şorabad ASM-in inzibati binasının cari təmiri " | 1 | pagon metr | 3.5
Rozetkaların quraşdırılması | " Şorabad ASM-in inzibati binasının cari təmiri " | 1 | ədəd | 7.5
Elektrik açarlarının quraşdırılması | Şorabad ASM-in inzibati binasının cari təmiri | 1 | ədəd | 7.5
Elektrik şitinin quraşdırılması (1ədəd-50A;4ədəd-25A avtomatla ) | Şorabad ASM-in inzibati binasının cari təmiri | 1 | ədəd | 200
Tavanlarda spodların quraşdırılması | Şorabad ASM-in inzibati binasının cari təmiri | 1 | ədəd | 15
Elektrik naqillərinin üstlərinin sement-qum məhlulu ilə suvanması | Şorabad ASM-in inzibati binasının cari təmiri | 1 | pagon metr | 1
Pəncərə və qapı (yamaclarının)mailliklərinin sement-qum məhlulu ilə suvanması | Şorabad ASM-in inzibati binasının cari təmiri | 1 | pagon metr | 5
Pəncərələrin fasad hissəsində mailliklərinin sement-qum məhlulu ilə suvanması | Şorabad ASM-in inzibati binasının cari təmiri | 1 | pagon metr | 6
PVC borulardan istilik xətlərinin montaj olunması Ø25mm | Şorabad ASM-in inzibati binasının cari təmiri | 1 | pagon metr | 2.5
İstilik xətlərinin üstlərinin sement-qum məhlulu ilə suvanması | Şorabad ASM-in inzibati binasının cari təmiri | 1 | pagon metr | 1
İstilik radiatorlarının quraşdırılması | Şorabad ASM-in inzibati binasının cari təmiri | 1 | ədəd | 110
Radiator ventillərinin quraşdırılması | Şorabad ASM-in inzibati binasının cari təmiri | 1 | ədəd | 8
40-lıq kombinin quraşdırılması | Şorabad ASM-in inzibati binasının cari təmiri | 1 | ədəd | 1500
Qaz tənzimləyicisinin quraşdırılması | Şorabad ASM-in inzibati binasının cari təmiri | 1 | ədəd | 35
Elektrik stabilizatorunun quraşdırılması | Şorabad ASM-in inzibati binasının cari təmiri | 1 | ədəd | 80
Mala dişli 30sm Türk |  | 1 | ədəd | 7
Mala düz 40sm Dekor orj taxtasap |  | 1 | ədəd | 11.5
Şpatel 20sm plasmassap Dingoi |  | 1 | ədəd | 2.8
Şpatel 12sm plasmassap Dingoi |  | 1 | ədəd | 2
Vanna uzun qırmızı yumşaq |  | 1 | ədəd | 2.2
Vanna emulsiya üçün |  | 1 | ədəd | 1.5
Mikser drel üçün 80lik xrom |  | 1 | ədəd | 2
Rolik 10sm Türk Kaptan |  | 1 | ədəd | 4
Rolik 25sm Türk Kaptan |  | 1 | ədəd | 1.5
Sverlo taxta 10mm*1mt |  | 1 | ədəd | 4.7
Əlcək zebra |  | 1 | cüt | 0.65
Elektrod Askaynak 3/143 E6013 |  | 1 | paçka | 16.5
Kəsər Türk sap ilə birlikdə |  | 1 | ədəd | 10
Lapatka çalov Türk sap ilə birlikdə |  | 1 | ədəd | 9
Lom qara 1.5mt f25 |  | 1 | ədəd | 20
İp göy təsərrüfat |  | 1 | ədəd | 1
Disk daş üçün qıraqı kəsik 230luq Zhvei brendi |  | 1 | ədəd | 9.5
Metrə 10metrəlik |  | 1 | ədəd | 5
Metrə 5metrəlik |  | 1 | ədəd | 4.5
Laqonda daşı |  | 1 | ədəd | 8
Balta |  | 1 | ədəd | 3.5
Sement |  | 1 | kisə | 8
Qum |  | 1 | m³ | 32
Atsep |  | 1 | m³ | 27
Mişar daşı |  | 1 | ədəd | 0.9
Kərpic |  | 1 | ədəd | 0.48
Aqlay kəsən daş |  | 1 | ədəd | 3
Kabel xətti |  | 1 | m | 1
Aqlay |  | 1 | m² | 8
Mata |  | 1 | ədəd | 7.5
Aqlay kleyi |  | 1 | ədəd | 9
Lapatka |  | 1 | ədəd | 8
Vedrə |  | 1 | ədəd | 3
25 fibra spk türk |  | 1 | ədəd | 1.8
25/15 rekor col spk türk |  | 1 | ədəd | 1.8
25tr spk türk |  | 1 | ədəd | 0.35
25/90 spk türk |  | 1 | ədəd | 0.3
25/45 spk türk |  | 1 | ədəd | 0.3
150 fum |  | 1 | ədəd | 18
kombi seti spk türk |  | 1 | ədəd | 22
20/15 prx br |  | 1 | ədəd | 3
25 vintel pol spk türk |  | 1 | ədəd | 5.5
7 probqa |  | 1 | ədəd | 0.05
5x50 şrub |  | 1 | ədəd | 0.05
25 mufta |  | 1 | ədəd | 0.25
15 rad vintel duz |  | 1 | ədəd | 7.8
1m panel |  | 1 | ədəd | 95
1,2 panel |  | 1 | ədəd | 114
20 qaz req |  | 1 | ədəd | 38
15 qaz vintel col |  | 1 | ədəd | 5.5
15/60 sm qz |  | 1 | ədəd | 7.8
20/15 baconka |  | 1 | ədəd | 1.8
20/15 prx br |  | 1 | ədəd | 1.5
Stabilzator |  | 1 | ədəd | 40
razetka |  | 1 | ədəd | 5.5
2x4 |  | 1 | ədəd | 2.5
16 boru qarmoska |  | 1 | ədəd | 0.47
25 boru |  | 1 | ədəd | 45
aftafa smstitle |  | 1 | ədəd | 45
aftafa bt |  | 1 | ədəd | 12
100 qarmuska |  | 1 | ədəd | 6.8
15/60 sm su |  | 1 | ədəd | 4
15 arko |  | 1 | ədəd | 6.8
FAB mərmər yapışdırıcı |  | 1 | ədəd | 5.7
3x10 taxta (4 m) |  | 1 | ədəd | 5
Zubil prefarator |  | 1 | ədəd | 6
Paylayici 1 li |  | 1 | ədəd | 2
Spot 24w |  | 1 | ədəd | 4.5
Plafon led 20w |  | 1 | ədəd | 10
Karobka derin |  | 1 | ədəd | 0.5
El-k deyişdirici acar 2 li |  | 1 | ədəd | 2.5
El-k razetka 1 li |  | 1 | ədəd | 2.5
Məftil 1*4mm2 |  | 1 | top | 55
Məftil 1*2.5mm2 |  | 1 | top | 35
Əlüzyuyan Santi 80 |  | 1 | ədəd | 45
Unitaz Simpl MS Alkaplast ağ rəng s1 |  | 1 | ədəd | 100
Profnastel dey (4.40) |  | 1 | m² | 6.2
Profnastel dey (2.6) |  | 1 | m² | 6.2
Profnastel dey (2) |  | 1 | m² | 6.2
Kanyok dey (25sm) |  | 1 | m | 3.3
Turba yumru parlaq 0.38 1\4m |  | 1 | m | 2.4
Dirsək yumru parlaq 0.38 45D |  | 1 | ədəd | 2
List 0/38 |  | 1 | m² | 6
Xamut yumru parlaq 0.38 |  | 1 | ədəd | 0.6
Düz karniz dey (16sm) |  | 1 | m | 2.8
Screw 60200 |  | 1 | ədəd | 5
Dəmir qapı |  | 1 | ədəd | 300
Anker M-1m |  | 1 | ədəd | 3.5
Qayka M14 |  | 1 | ədəd | 3.5
Şayba M14 |  | 1 | ədəd | 3.5
Lambir PVS |  | 1 | m² | 8.5
5x12(6m) |  | 1 | ədəd | 13.5
Aqlay kant(3x35x75) |  | 1 | m² | 9
Aqlay sadə (3x35x75) |  | 1 | m² | 7
Profil 100x100x4(metak) |  | 1 | m | 3.45
Kobra (drop) |  | 1 | ədəd | 19
Dirsək 25/90dərəcə |  | 1 | ədəd | 0.2
Dirsək 25/15 |  | 1 | ədəd | 1.5
Bolt tulpan 12mm |  | 1 | ədəd | 1
Bolt unitaz 8mm |  | 1 | paçka | 0.8
Arko 1/2 qırmızı |  | 1 | ədəd | 2.9
Sifon 40mm |  | 1 | ədəd | 3
Katinka |  | 1 | m | 0.5
Silikonlu fasad-518 1/40 10kg |  | 1 | ədəd | 44.5
Silikonlu fasad-beyaz-25kg |  | 1 | ədəd | 105
Kant |  | 1 | ədəd | 0.55
5x10x4 taxta (18 ədəd) |  | 1 | m³ | 340
Çerapitsa |  | 1 | m² | 6.2
Profnastel (2.4) |  | 1 | m² | 6.2
Profnastel (2.1) |  | 1 | m² | 6.2
Profnastel (3) |  | 1 | m² | 6.2
Profnastel (4.4) |  | 1 | m² | 6.2
Navalça |  | 1 | m | 2.7
İç Xamut 1.20 |  | 1 | ədəd | 0.5
Turba yumru parlaq 0.38 1\4m |  | 1 | m | 2.4
Qazan |  | 1 | ədəd | 2
Dirsək yumru parlaq 0.38 45D |  | 1 | ədəd | 2
Screw 60200 |  | 1 | ədəd | 5
Profnastel (2) |  | 1 | m² | 6.2
Yükləmə |  | 1 | ədəd | 1
Avtomat siemens 1*25 |  | 1 | ədəd | 3.7
Avtomat siemens 1*63 |  | 1 | ədəd | 11
shit 50*70 plasmas |  | 1 | ədəd | 85
fotorele 25A |  | 1 | ədəd | 9
Kabel 2*10 almin(200) |  | 1 | m | 0.45
Boru 20lik duz 80m |  | 1 | m | 0.35
Boru 25lik duz 80m |  | 1 | m | 0.4
150-lik anker |  | 1 | ədəd | 1.13
Dupil 60-lıq |  | 1 | kq | 5
Navalça kleyi |  | 1 | ədəd | 6
Navalça qapaq |  | 1 | ədəd | 1.5
Plastik qapı |  | 1 | ədəd | 150
UTKA PROJEKTOR 50W(plafon) |  | 1 | ədəd | 21.6
Profil 100x100x3,0 |  | 1 | ədəd | 13.17
Profil 40x20x2,0 |  | 1 | ədəd | 2.54
Lambir üçün probka |  | 1 | paçka | 0.8
Şurup papaqlı |  | 1 | paçka | 3.7
Şurup qara |  | 1 | paçka | 4
Sverlo |  | 1 | ədəd | 2
Reyka 4x5 m |  | 1 | m | 17.25
5x10 taxta |  | 1 | m³ | 375
3x10 taxta |  | 1 | m³ | 375
Şkulka aqlay üçün |  | 1 | ədəd | 10
Tulpan xortum |  | 1 | ədəd | 3
Şurup (aqlay üçün) |  | 1 | paçka | 5
Kley (navalça üçün) |  | 1 | ədəd | 6
TTR 2x2.5 kabel |  | 1 | m | 1.1
Şurup 4.82 samarez (1paçka=200əd) |  | 1 | paçka | 5
Sinklənmiş Yasti prokat - Əyri karniz Dey 6020 0.38 1/300 Koreya 0.25 |  | 1 | m | 3.3
Sinklənmiş Yasti prokat - Əyri karniz Dey 6020 0.38 1/300 Koreya 0.15 |  | 1 | m | 2.7
Sinklənmiş Yasti prokat - Kanyok Dey 6020 0.38 1/300 Koreya 25sm |  | 1 | m | 3.3
Sinklənmiş Yasti prokat - Əyri karniz Dey 6020 0.38 1/300 Koreya 0.31 |  | 1 | m | 3.9
Sinklənmiş Yasti prokat - Əyri karniz Dey 6020 0.38 1/300 Koreya 0.18 |  | 1 | m | 2.9
Sinklənmiş Yasti prokat - List 6020 Mat 0.38 1/300 Koreya |  | 1 | m2 | 6
Plastik qapı nəfəslik |  | 1 | ədəd | 50
Vilka |  | 1 | ədəd | 3
U profil |  | 1 | ədəd | 2.4
Mata |  | 1 | kisə | 6
Pəncərə qolu (ağ) |  | 1 | ədəd | 1.2
Petlə darvaza üçün |  | 1 | ədəd | 2.9
Tiner |  | 1 | ədəd | 2.3
Kist |  | 1 | ədəd | 1.6
Antipas boz boya |  | 1 | ədəd | 16.5
Aqlay şkulka(traktor) |  | 1 | ədəd | 1.8
Divar üstü kant |  | 1 | ədəd | 1
Şkurka böyük laqonda üçün traktor |  | 1 | ədəd | 3.5
Maska |  | 1 | ədəd | 1.5
Eynək |  | 1 | ədəd | 2
Vkulcatel N2 |  | 1 | ədəd | 3.3
Vkulcatel N2 ağ |  | 1 | ədəd | 3
Lampa 15wt |  | 1 | ədəd | 3.5
Razetka 16A |  | 1 | ədəd | 3.65
Ventilyator dəmir |  | 1 | ədəd | 105
Qapı qolu |  | 1 | ədəd | 9.5
Plafon Q35+ayaq |  | 1 | ədəd | 16
M5 90mm lazer |  | 1 | ədəd | 6
Qapı içi |  | 1 | ədəd | 4.5
LED 3D 18W |  | 1 | ədəd | 3.5
List 0/38 |  | 1 | m2 | 6
Əyri karniz dey 0,18 |  | 1 | m | 2.9
Əyri karniz dey 0,31 |  | 1 | m | 3.9
Kanyok dey (25sm) |  | 1 | m | 3.3
Əyri karniz dey 0.15 |  | 1 | m | 2.7
Əyri karniz dey 0.25 |  | 1 | m | 3.3
Işıq dirəyi (3m) |  | 1 | ədəd | 172.5
Işıq dirəyi (1m) |  | 1 | ədəd | 40
Qapı |  | 1 | ədəd | 300
Kazirok |  | 1 | ədəd | 150
Kabel 2x2.5 |  | 1 | m | 1.1
Sıra klemens |  | 1 | ədəd | 2
Nasatka |  | 1 | ədəd | 0.8
İzalent |  | 1 | ədəd | 1
2x10 kabel Al |  | 1 | m | 1.5
TTR 2x2.5 kabel |  | 1 | m | 1.1
Boru düz(16-lıq işıq üçün) |  | 1 | ədəd | 24
14-1m şpilka |  | 1 | m | 3.5
Petlə darvaza şarikli 25-160(F26) |  | 1 | ədəd | 4.5
Usqa əyri adi |  | 1 | ədəd | 0.5
Vklyucatel N1 ag |  | 1 | ədəd | 3.65
Razetka N2 ag |  | 1 | ədəd | 3.9
Razetka N1 ag |  | 1 | ədəd | 3.65
Salafan torba böyük |  | 1 | ədəd | 0.06
Katok üçün şvabra |  | 1 | ədəd | 4
Mata 1kq |  | 1 | kq | 0.3
Mikser |  | 1 | ədəd | 3
Katok başlığı balaca |  | 1 | ədəd | 3
Balta |  | 1 | ədəd | 15
Metrə 5 m |  | 1 | ədəd | 4.5
Çəkic |  | 1 | ədəd | 15
Lapatka çalo enli |  | 1 | ədəd | 4
Lapatka sapı mese |  | 1 | ədəd | 2.5
Kisə ağ böyük |  | 1 | ədəd | 0.26
Süpürgə sapı |  | 1 | ədəd | 1.5
Süpürgə skom 20sm |  | 1 | ədəd | 2.7
Kalod 3lu grupsan qara |  | 1 | ədəd | 3.5
Vilka 16A qara navigator |  | 1 | ədəd | 1.5
Avtomat qutusu 4lu siva altı lion |  | 1 | ədəd | 4.5
1xC25A avtomat proxima |  | 1 | ədəd | 4.5
1xC16A avtomat proxima |  | 1 | ədəd | 4.4
Q18 sadə spiral boru teksan 100MT |  | 1 | ədəd | 18
1x 2,5 kabel |  | 1 | top | 38
1x4 kabel |  | 1 | top | 60
1x4 kabel |  | 1 | metr | 0.75
60x60 şpilka svitilnik 48W 6000k |  | 1 | ədəd | 27
Süpürgə 5m 20sm |  | 1 | ədəd | 2.7
Universal karopka clipsal dərin sarı KC01 |  | 1 | ədəd | 0.35
Alçipan 9,5 yaşıl 1/79 |  | 1 | ədəd | 7.9
Tavan U 3m 65 |  | 1 | metr | 0.38
Tavan C 4m 65 |  | 1 | metr | 0.6
Əqrəb 50 |  | 1 | ədəd | 0.64
Əqrəb 30 |  | 1 | ədəd | 0.39
Əqrəb 12 |  | 1 | ədəd | 0.18
Şurup meridian 5/50 |  | 1 | paçka | 4
Probka qırmızı (7mm) |  | 1 | paçka | 0.7
Şurup knauf 25 |  | 1 | paçka | 8.5
Divar U 3m 75x65 |  | 1 | metr | 0.85
Divar C 4m 75x65 |  | 1 | metr | 1.1
Kelbetin kusacka 8 orient |  | 1 | ədəd | 5
Zalent guvən qara |  | 1 | ədəd | 1
İndiqator səsli |  | 1 | ədəd | 5
4x2x23 gold data kabel(elektrik) |  | 1 | m | 0.58
Izolent boz |  | 1 | ədəd | 1
Sverlo pramida 4-32mm |  | 1 | ədəd | 12
Karobka clipsa dərin alçıpan |  | 1 | ədəd | 1.8
Dərziband 90mt |  | 1 | ədəd | 4.5
Dəmir köşə paslanmaz turk |  | 1 | ədəd | 1.3
Köşə plasmas |  | 1 | ədəd | 1
Usta batinkası dəri |  | 1 | ədəd | 52
Vedrə qırmızı 14lt |  | 1 | ədəd | 2.6
Vanna elips qırmızıı 20lt |  | 1 | ədəd | 3
Armetiz alçıpan şurup 3.5x25(500)qara |  | 1 | paçka | 4.5
Giper birbaşa astar suvağı-30kg |  | 1 | ədəd | 5.25
Giper profipan-30kg |  | 1 | ədəd | 11.25
Giper üzlük saten-30kg |  | 1 | ədəd | 6.9
Altliq(poddon)- qeyri sement |  | 1 | ədəd | 10.01
25 fibra |  | 1 | ədəd | 1.8
25 mufta |  | 1 | ədəd | 0.25
25 TR |  | 1 | ədəd | 0.35
25/90 |  | 1 | ədəd | 0.3
25/15 UQ iç |  | 1 | ədəd | 1.8
15 arko |  | 1 | ədəd | 7.5
15 rad vintel |  | 1 | ədəd | 7.8
25/15 UQ çöl |  | 1 | ədəd | 1.8
Komplekt |  | 1 | ədəd | 4.8
160 FUM |  | 1 | ədəd | 18
21 sek rad 1 |  | 1 | ədəd | 10.5
17 sek rad 1 |  | 1 | ədəd | 10.5
8 sek rad 1 |  | 1 | ədəd | 10.5
11 sek rad 1 |  | 1 | ədəd | 10.5
25/15 rekor çöl |  | 1 | ədəd | 1.8
Lezva profil |  | 1 | ədəd | 1.6
Qutu |  | 1 | ədəd | 1.65
Mikser |  | 1 | ədəd | 4
Alçipan şurup |  | 1 | ədəd | 4
Zubil preferator max 18x300x25 |  | 1 | ədəd | 5
Binder rang 4l |  | 1 | ədəd | 9.3
Zapaska rezak mavi AB23 |  | 1 | ədəd | 1
Qutu profil |  | 1 | ədəd | 5
Lezva profil |  | 1 | ədəd | 5
Gipis pudra |  | 1 | ədəd | 5.25
Prefarator üçün dağıdan |  | 1 | ədəd | 7
Dirsək 25/90 |  | 1 | ədəd | 0.25
Mufta 25 |  | 1 | ədəd | 0.22
Dirsək 32/90 |  | 1 | ədəd | 0.5
Ventil polobarod 25 |  | 1 | ədəd | 3.3
Giper birbaşa astar suvağı-30kg |  | 1 | ədəd | 5.5
Altliq(poddon)- qeyri sement |  | 1 | ədəd | 10.01
Gips |  | 1 | ədəd | 5.5
Astar giper |  | 1 | ədəd | 5.5
Nasatka |  | 1 | ədəd | 1.5
Sverlo 7 |  | 1 | ədəd | 1.5
Mərmər |  | 1 | ədəd | 83
Şrup 6*100 (45) |  | 1 | ədəd | 4
Şrup 5*50 (100) |  | 1 | paçka | 3.5
Pur taxta sterlin |  | 1 | ədəd | 8.25
Şrup qara irisaq 4.2*75 (130) |  | 1 | paçka | 4
Şurup 4.2x100 |  | 1 | qutu | 5.2
Armetiz alçıpan şurup 4.2x75 |  | 1 | ədəd | 4.8
Şrup 5*50 |  | 1 | paçka | 4
Şurup qupka sm roll |  | 1 | metr | 1.5
Şkurka lent qırmızı 70smP/50sm |  | 1 | metr | 4.8
Vanna elips qırmızıı 20lt |  | 1 | ədəd | 3
Rolik 25sm saten iç |  | 1 | ədəd | 5.5
Rulo çubuğu metal |  | 1 | ədəd | 9
Rus lampa 500wt |  | 1 | ədəd | 5
Patron E40 |  | 1 | ədəd | 2
Alçipan 10 yaşıl |  | 1 | ədəd | 8.5
TU 0,75 |  | 1 | m | #REF!
TC 0,75 |  | 1 | m | 0.98
Reyka |  | 1 | m | 0.6
TP-link -TL-SF1024d |  | 1 | ədəd | 92
VOLTAM-VR RACK CABİN |  | 1 | ədəd | 93.67
Sobsilexs(25kq) emulsiya+boya |  | 1 | vedrə | 81
Rolik dekor |  | 1 | ədəd | 7
Kist |  | 1 | ədəd | 3
Boya emulsiya üçün vedrə |  | 1 | ədəd | 3
Barmaq rolik dekor (10) |  | 1 | ədəd | 3
Kağız skoç |  | 1 | ədəd | 2
Laminat sadə |  | 1 | m2 | 10.9
Plintus |  | 1 | ədəd | 2.87
İç künc |  | 1 | ədəd | 0.38
Çöl künc |  | 1 | ədəd | 0.38
Sağ qapaq |  | 1 | ədəd | 0.38
Sol qabaq |  | 1 | ədəd | 0.38
Birləşdirici |  | 1 | ədəd | 0.38
MDF taxta |  | 1 | ədəd | 10
Silikon |  | 1 | ədəd | 5
Kontak kley |  | 1 | ədəd | 4
laqonda daşı 230luq |  | 1 | ədəd | 3.5
kəndir (1m=1.5man) |  | 1 | m | 1.5
təhlükəsizlik kəməri |  | 1 | ədəd | 35
Jilet |  | 1 | ədəd | 3
kaska |  | 1 | ədəd | 3
Kəsər |  | 1 | ədəd | 14
metrə (10m) |  | 1 | ədəd | 7.5
atraqol |  | 1 | ədəd | 55
armatur əyən açar |  | 1 | ədəd | 28
Sverlo Max 28*505mm |  | 1 | ədəd | 15
Kimyasal dupel kleyi Apel |  | 1 | ədəd | 14
Forma boz yeni dəst XL |  | 1 | dəst | 35
Forma boz yeni dəst XXL |  | 1 | dəst | 35
Mismar 70mm |  | 1 | kg | 1.7
Mismar 100mm |  | 1 | kg | 1.7
Dupel mismarı 100mm |  | 1 | kg | 4
Yanmış məftil |  | 1 | kg | 1.7
Maska KN95 (filtr) |  | 1 | ədəd | 1
Çilouz açarı Türk |  | 1 | ədəd | 42
Kəlbətin kleş |  | 1 | ədəd | 18
Botinka R40 |  | 1 | cüt | 15
Botinka R41 |  | 1 | cüt | 15
Botinka R43 |  | 1 | cüt | 15
Lapatka çalov sapi ilə birlikdə |  | 1 | ədəd | 9
Forma |  | 1 | dəst | 35
Botinka |  | 1 | cüt | 25
Kaska |  | 1 | ədəd | 3
Qəlib üçün lesanın daşınması |  | 1 | reys | 30
Siverlo 14*210 |  | 1 | ədəd | 3
Siverlo 10*160 |  | 1 | ədəd | 2
Forma boz |  | 1 | ədəd | 25
Əlcək zebra |  | 1 | paçka | 6
Epoksid |  | 1 | ədəd | 13
Epoksid tapanca |  | 1 | ədəd | 13
Maska KN95 (filtr) |  | 1 | ədəd | 2.5
Dəri ayaqqabı |  | 1 | cüt | 23
Forma boz, qırmızı |  | 1 | ədəd | 25
1 metrlik tərəzi |  | 1 | ədəd | 26
Kaska |  | 1 | ədəd | 3
jilet |  | 1 | ədəd | 3
təhlükəsizlik kəməri |  | 1 | ədəd | 35
taxta 5*10 (6 m) |  | 1 | m³ | 370
Mismar 70mm |  | 1 | kg | 1.7
Mismar 100mm |  | 1 | kg | 1.7
Botinka YDS uzunboğaz R43 |  | 1 | cüt | 37
Dupel mismarı 80lik |  | 1 | kg | 4
Maska Venus (filtrli) |  | 1 | ədəd | 1.8
Əlcək zebra |  | 1 | cüt | 0.65
Sverlo taxta 10mm*1mt |  | 1 | ədəd | 4.7
Qaynaq əlcəyi qırmızı |  | 1 | cüt | 5
Pasapaya 25lik Norm tipli sadə |  | 1 | kisə | 32
Pena |  | 1 | ədəd | 9
Plaş |  | 1 | ədəd | 4
Sapox |  | 1 | ədəd | 14
Qvazdadyor 2000 |  | 1 | ədəd | 24
Perforator ucluğu |  | 1 | ədəd | 4
Qaynaq eynəyi |  | 1 | cüt | 2
Elektrod |  | 1 | paçka | 16
Daş yunu |  | 1 | m² | 5.5
Ayaqaltı Renar |  | 1 | m² | 2.5
Element beton (mamed) M400 |  | 1 | m³ | 115
beton (sərhəd) M350 |  | 1 | m³ | 100
Qara soba qaynaqlı boru 15x2, 5 / 21,3x2,5 |  | 1 | m | 1.85
Qara soba qaynaqlı boru 20x2, 5 / 26,9x2, |  | 1 | m | 15.6
Qara soba qaynaqlı boru 40x3, 0 / 48x3,0 |  | 1 | m | 7.8
Qara tikişli boru 89x3,5 |  | 1 | m | 144
FAB tiner 2,5l |  | 1 | ədəd | 8.2
FAB antipas boya sarı 4kq |  | 1 | ədəd | 16
Elektrod 6015(2,5) |  | 1 | ədəd | 12.7
Elektrod 7018(2,5) |  | 1 | ədəd | 13.5
Valik barmaq üçün |  | 1 | ədəd | 3
VHP 600127 60/60 |  | 1 | m² | 10.5
VHS 630812 30/60 |  | 1 | m² | 11.5
Fugamax Fildiş 1kq |  | 1 | ədəd | 3
Fugamax ağ 1kq |  | 1 | ədəd | 3
VHP 600127 60/60-kafel |  | 1 | m² | 10.55
7 metrlik 2 qollu işıq dirəyi |  | 1 | ədəd | 290
Araba |  | 1 | ədəd | 33
Araba təkəri |  | 1 | ədəd | 14
Lapatka düz |  | 1 | ədəd | 3.5
Lapatka sapı |  | 1 | ədəd | 2
Çalo lapatka |  | 1 | ədəd | 3.5
Hörgü kəndiri |  | 1 | ədəd | 1
Metrə ruletka |  | 1 | ədəd | 7
Vedrə |  | 1 | ədəd | 2
Vanna |  | 1 | ədəd | 3
Əlcək |  | 1 | ədəd | 0.75
AZBENTONİT Standart 40 kq (M300) |  | 1 | ədəd | 5.76
taxa 5/10 |  | 1 | ədəd | 13
taxta 3/10 |  | 1 | ədəd | 7
ip |  | 1 | top | 1
avtomat (3 faza) |  | 1 | ədəd | 13
armatur D12 |  | 1 | pm | 0.8
əlcək |  | 1 | cüt | 0.8
traktor (material yığanlar) |  | 1 | ədəd | 15
16x1m |  | 1 | ədəd | 3.9
M16 qayka |  | 1 | kg | 3.5
Şayba |  | 1 | ədəd | 3.5
Cır cır açar |  | 1 | ədəd | 9
Emal olunmuş qum-çınqıl qarışığı |  | 1 | m³ | 5
Otsep |  | 1 | m³ | 15
Şeben |  | 1 | m³ | 7
Dəmir boru |  | 1 | pm | 8
boru D40 (işıq dirəkləri üçün) |  | 1 | pm | 0.6
araba təkəri |  | 1 | ədəd | 8
Mala |  | 1 | ədəd | 2
kanalizasiya turbası(2m) |  | 1 | ədəd | 6
Şlank |  | 1 | m | 0.33
Bardur 10/10 |  | 1 | m | 3.2
Bardur 20/10 |  | 1 | m | 4.5
Bardur 30/15 |  | 1 | m | 6.8
Tamet daşı 10/20 |  | 1 | m² | 8.5
Bardur 15/30 |  | 1 | m | 6.8
Bardur 10/20 |  | 1 | m | 4.5
Bardur 10/10 |  | 1 | m | 3.2
Tamet daşı 10/20 boz |  | 1 | m² | 8.5
3m kanalizasiya borusu 100-lük |  | 1 | ədəd | 4
Lagonda daşı |  | 1 | ədəd | 9
Mastika Bahalı 14 kq BM (bitum) |  | 1 | ədəd | 19
Metr Dingoi 10m |  | 1 | ədəd | 4.5
Metr Dingoi 5m |  | 1 | ədəd | 4.5
Kaska fəhlə (emirhan sarı rəng) |  | 1 | ədəd | 4.5
Kaska fəhlə (emirhan ağ rəng) |  | 1 | ədəd | 4.5
Metr yumru 50M |  | 1 | ədəd | 6.5
Eynək ağ sport |  | 1 | ədəd | 1
Plaş yağmurluq sarı ucuz |  | 1 | ədəd | 7.5
Məftil yanmış BM |  | 1 | ədəd | 1.8
Karandaş usta 12ps |  | 1 | list | 1.8
İp təsərrüfat göy BM |  | 1 | ədəd | 1
Kəsər səiddəmirçi çin |  | 1 | ədəd | 6
Almaz leys 180*36T*30 |  | 1 | ədəd | 7.5
Lapatka türk düz sapla birlikdə |  | 1 | ədəd | 9
Lapatka türk çalo 15/12 sapla birlikdə |  | 1 | ədəd | 9
Dupel 70 |  | 1 | ədəd | 4
Dupel 100 |  | 1 | kq | 4
Mismar 70 |  | 1 | kq | 1.7
Mismar 100 |  | 1 | kq | 1.7
Laqonda daşı 230 mm |  | 1 | ədəd | 2
Qızdırıcı radiator |  | 1 | ədəd | 95
Armatur yayması D12-32mm |  | 1 | ton | 8.785
Katanka 8mm |  | 1 | ton | 1.355
Fiber premium 25 kg |  | 1 | ədəd | 6.44
İzobar 4 (maye) 25 kq |  | 1 | ədəd | 23.98
İzobar 4 (toz) 25 kq |  | 1 | ədəd | 8.22
Beton B7.5 (M100) |  | 1 | m³ | 135
Nərdivan |  | 1 | ədəd | 180
Kəndir |  | 1 | ədəd | 1.5
Xamut |  | 1 | ədəd | 0.3
Luk qabağı 70x70 |  | 1 | ədəd | 66
Luk qabağı 50x50 |  | 1 | ədəd | 55
PVC dirsək 45 |  | 1 | ədəd | 30
PVC mufta keçid |  | 1 | ədəd | 30
Met-plast PVC boru 200 2m |  | 1 | ədəd | 32.34
Met-plast PVC boru 200 1m |  | 1 | ədəd | 16.17
Met-plast PVC boru 200 3m |  | 1 | ədəd | 48.5
Beton B25 (M350) |  | 1 | m³ | 154.35
Metrə 7,5 m-lik |  | 1 | ədəd | 6
Gibs |  | 1 | kq | 0.4
Gibs |  | 1 | kisə | 6
Qırmızı kraska |  | 1 | ədəd | 3
Daş baltası |  | 1 | ədəd | 10
kabel 3*4 |  | 1 | pm | 2.65
avtomat 32-lik |  | 1 | ədəd | 12
kabel soyan |  | 1 | ədəd | 6
üzlük |  | 1 | kisə | 6
astar |  | 1 | kisə | 5
dekor |  | 1 | ədəd | 5
şqulka |  | 1 | pm | 1
şpakel |  | 1 | ədəd | 2
torpaqlamaüçün mis çubuq |  | 1 | ədəd | 20
ŞEBEN |  | 1 | m³ | 7.5
razvadnov açar |  | 1 | ədəd | 4
polietan örtük |  | 1 | m³ | 0.7
Kurtka göy |  | 1 | ədəd | 25
Kurtka |  | 1 | ədəd | 50
Batinka |  | 1 | ədəd | 40
Kəmər qoşma qırmızı |  | 1 | ədəd | 63
Lent 500 |  | 1 | ədəd | 8
Balon 4kq |  | 1 | ədəd | 24
Kalot rezin |  | 1 | ədəd | 3.5
Vilka rezin |  | 1 | ədəd | 1.5
izolent |  | 1 | ədəd | 0.6
2x2.5 kabel |  | 1 | top | 90
2x4 kabel |  | 1 | top | 135
Şalvar |  | 1 | ədəd | 12
Şalvar pow |  | 1 | ədəd | 25
Bayraq yol |  | 1 | ədəd | 4
Fuqa gips 10 kq |  | 1 | ədəd | 10
Bıcaq alçipan |  | 1 | ədəd | 4
Nosotka sarı |  | 1 | ədəd | 1.5
Dərziband |  | 1 | ədəd | 6
Stol |  | 1 | ədəd | 80
Stul |  | 1 | ədəd | 25
Kreslo |  | 1 | ədəd | 40
Əlcək svarka |  | 1 | ədəd | 5
Əlcək montaj |  | 1 | ədəd | 4
Qulaqcıq |  | 1 | ədəd | 5
Armatur bağlayan |  | 1 | ədəd | 0.3
Armatur başlığı |  | 1 | ədəd | 0.3
Su tutucu bond |  | 1 | m | 7
Ördək açar |  | 1 | ədəd | 8
Göy palatka (10*80) |  | 1 | ədəd | 45
Emulsiya vannası |  | 1 | ədəd | 4
Rolik |  | 1 | ədəd | 4
Ətraqon |  | 1 | ədəd | 120
Məftil |  | 1 | kq | 2
Teleskopik nərdivan (3,2m) |  | 1 | ədəd | 165
Tərəzi (1m) |  | 1 | ədəd | 13
Torpaqlama üçün kabel |  | 1 | pm | 1
Antipas |  | 1 | litr | 5
Barmaq rolik |  | 1 | ədəd | 2
Dəmir şotka |  | 1 | ədəd | 3
Boru D200 və D150 |  | 1 | kq | 1
Paspayı |  | 1 | ədəd | 0.08
Kəlbətin |  | 1 | ədəd | 12
Emulsiya (7.5kq) |  | 1 | vedrə | 18
Silikon |  | 1 | ədəd | 8
Şkulka dəsti |  | 1 | ədəd | 8
Tarsovka rolik |  | 1 | ədəd | 8
Kist |  | 1 | ədəd | 2
Rolik Dekor (bitum üçün) |  | 1 | ədəd | 8
Kisə böyük |  | 1 | ədəd | 0.4
Kisə kiçik |  | 1 | ədəd | 0.35
Boru D100 |  | 1 | pm | 8
Miksel |  | 1 | ədəd | 3
Paspas |  | 1 | ədəd | 6
Maxlavista |  | 1 | ədəd | 6
90 dərəcə metal |  | 1 | ədəd | 17.5
Patron |  | 1 | ədəd | 2
Lampa |  | 1 | ədəd | 2.5
Xilasedici xərək |  | 1 | ədəd | 220
Karabin böyük |  | 1 | ədəd | 15
Sverlo armaturlu (12x60 sm) |  | 1 | ədəd | 4
Direl patronu qara plasmas |  | 1 | ədəd | 5
Ventilyator |  | 1 | ədəd | 120
Kanal |  | 1 | ədəd | 19
Xamut |  | 1 | ədəd | 1
200 Mufta |  | 1 | ədəd | 30
Qara tikişli boru 530x8.0 |  | 1 | m | 231.3
Qara tikişli boru 325x6.0 |  | 1 | m | 90
Qara tikişsiz boru 219x8.0 |  | 1 | m | 111.14
Qara tikişli boru 159x4.5 (metak) |  | 1 | m | 27.76
Qara tikişli boru 108x4.0 (metak) |  | 1 | m | 16.87
Qara tikişli boru 57x3.5 (metak) |  | 1 | m | 7.6
Qara soba qaynaqlı boru 32x2.8/42x2.8 |  | 1 | m | 4.1
Metal dirsək 219x5.0 (metak) |  | 1 | ədəd | 47.9
Metal üçlük 219 |  | 1 | ədəd | 71.61
Metal tıxac 219 |  | 1 | ədəd | 15.68
Qara soba qaynaqlı boru 20x2.5/26.9x2.5 |  | 1 | m | 2.34
Qara tikişsiz boru 33.7x3.0 |  | 1 | m | 7.51
Qara tikişsiz boru 48.3x3.0 |  | 1 | m | 10.26
Qara tikişli boru 273x6.0 |  | 1 | m | 76.01
Qara tikişli boru 89x4.0 (metak) |  | 1 | m | 13.8
Qara soba qaynaqlı boru 20x2.5/26.9x2.5 |  | 1 | m | 2.34
Qara soba qaynaqlı boru 15x2.5/21.3x2.5 |  | 1 | m | 1.85
Metal keçid 159x108 (4.5/4.0) "metak" |  | 1 | ədəd | 20.93
Metal dirsək 159x5.0 "metak" |  | 1 | ədəd | 25.45
Metal dirsək 108x4.0 "metak" |  | 1 | ədəd | 9.6
Metal dirsək 33.7x3.0 "metak" |  | 1 | ədəd | 0.96
Yarım dövr ventil 50x16 (qaz üçün) (klepsan) |  | 1 | ədəd | 40.68
Yarım dövr ventil 25x16 (qaz üçün) (klepsan) |  | 1 | ədəd | 13.56
Yarım dövr ventil 15x16 (qaz üçün) (klepsan) |  | 1 | ədəd | 5.51
Metal tıxac 273 |  | 1 | ədəd | 33.9
Metal tıxac 108 |  | 1 | ədəd | 4.49
Qara tikişli boru 159x3.0 |  | 1 | m | 18.7
Qara tikişli boru 159x4.0 |  | 1 | m | 24.75
Qara tikişli boru 108x3.5 (metak) |  | 1 | m | 14.83
Qara tikişli boru 40x2.0/48x2.0 (qost) |  | 1 | m | 3.56
Qara tikişsiz boru 42.5x3.2 |  | 1 | m | 9.99
Qara tikişsiz boru 57x3.5 |  | 1 | m | 13
Qara tikişsiz boru 108x4.0 |  | 1 | m | 28.87
Qara tikişli boru 76x2.0 (qost) |  | 1 | m | 5.67
Qara tikişli boru 76x3.5 (metak) |  | 1 | m | 10.3
Kürəvi kran 65x16 (qaz üçün) (AHM) |  | 1 | ədəd | 104.24
Yarım dövr ventil 32x16 (qaz üçün) (Duyar) |  | 1 | ədəd | 22.03
Yarım dövr ventil 15x16 (latun-qaz üçün) (metak) |  | 1 | ədəd | 3.7
Qara soba qaynaqlı boru 50x3.0/60.3x3.0 |  | 1 | m | 6.65
Kabel neotek 1x1.5 |  | 1 | m | 0.39
Kabel neotek 1x2.5 |  | 1 | m | 0.64
Kabel neotek 1x4 |  | 1 | m | 1.02
Kabel neotek 1x6 |  | 1 | m | 1.55
Klipsal karobka |  | 1 | ədəd | 0.3
LED spot 18W |  | 1 | ədəd | 2.5
LED spot 36W |  | 1 | ədəd | 5
Hərəkət sensoru |  | 1 | ədəd | 10
Patron sadə |  | 1 | ədəd | 1
Patron daş |  | 1 | ədəd | 0.45
Patron divar |  | 1 | ədəd | 1.3
Patron kabelli 7m |  | 1 | ədəd | 38
Küçə işığı 1.2 m |  | 1 | ədəd | 37
Zaryadkalı drel (BOSCH) |  | 1 | ədəd | 220
Qaz peçi (Neohet) |  | 1 | ədəd | 166
Moyka (mətbəx) |  | 1 | ədəd | 81
Kəlbətin düz burum |  | 1 | ədəd | 7
Kəlbətin əyri burum |  | 1 | ədəd | 7
Çəkic 2 kq |  | 1 | ədəd | 18
Universasal çəkic 45q |  | 1 | ədəd | 12
Anker 10x200x17 |  | 1 | ədəd | 1.15
Anker 10x200x12 |  | 1 | ədəd | 0.55
Anker 12x100x70 |  | 1 | ədəd | 0.55
Anker 12x150x120 |  | 1 | ədəd | 1.5
Şurup 4x60 |  | 1 | paçka | 3
Propka |  | 1 | ədəd | 0.55
Vanna qırmızı |  | 1 | ədəd | 2.5
Boya vuran aparat |  | 1 | ədəd | 350
Lampa LED 15W |  | 1 | ədəd | 4.6
Lampa LED 13W |  | 1 | ədəd | 3.9
Setka göy |  | 1 | m² | 11
Aqlay setka |  | 1 | list | 2.8
Setka 1.4x10 |  | 1 | top | 17
Setka ağ 10 m |  | 1 | top | 25
Setka 1.8x10 |  | 1 | top | 40
Setka qalın 2m 1.5x10 |  | 1 | top | 40
Setka qalın qara 2m 1.5x10 |  | 1 | top | 30
Setka 7sm 1.4x10qara |  | 1 | top | 25
Setka 2x10 |  | 1 | top | 44
Setka xırda göy 1.5x10 |  | 1 | top | 25
Setka qalın 2.5 1.5x10 |  | 1 | top | 25
Setka qalın 1.8x10 |  | 1 | top | 55
Setka qalın 1.8x70 qara |  | 1 | top | 34
Mismar (karobka) |  | 1 | kq | 1.5
Dubil (karobka) |  | 1 | kq | 3.5
Tol yerli 5m |  | 1 | top | 5.5
Tol yerli 9m |  | 1 | top | 11.5
Taxta 5x10 |  | 1 | m³ | 302
Taxta 3x10 |  | 1 | m³ | 375
Bitum qarışıq 14 kq |  | 1 | kq | 25
Mismar |  | 1 | kq | 1.8
Sverlo taxta 80 sm |  | 1 | ədəd | 3
Lapatka sapı |  | 1 | ədəd | 5
Tol fasad |  | 1 | m² | 10
Qaldırıcı |  | 1 | ədəd | 650
Lapatka sapı |  | 1 | ədəd | 2.5
Plintus 8sm Bakı boyası |  | 1 | m | 2.5
Plintus 8sm Türk boyası |  | 1 | m | 4
Laminat 8 mm |  | 1 | m² | 11.5
Laminat 8 mm |  | 1 | m² | 13.5
Laminat 8 mm |  | 1 | m² | 14.5
Laminat laklı |  | 1 | m² | 25
Velektrik açarı ARTLUX |  | 1 | ədəd | 3
Kalot üç gözlü |  | 1 | ədəd | 5
2x4x6 kabel |  | 1 | m | 10
Mikser |  | 1 | ədəd | 270
Helikopter |  | 1 | ədəd | 1250
Şkurka 40-120 |  | 1 | m | 1.5
Beton yonan aparat |  | 1 | ədəd | 4000
WD40 (sprey) |  | 1 | ədəd | 2
Sobsan dolğu 12 kq |  | 1 | kisə | 85
Şotka süpürgə |  | 1 | ədəd | 2.8
Beton kəsən (18 sm) |  | 1 | ədəd | 2500
Maska KN95 |  | 1 | ədəd | 0.5
Termal kombi 24 kV |  | 1 | ədəd | 560
Novahot kombi 26 kV |  | 1 | ədəd | 810
Cotto kombi 24 kV |  | 1 | ədəd | 840
Ekoterm kombi 32 kV |  | 1 | ədəd | 950
Panel radiator 1m |  | 1 | m | 110
4x10 mis kabel |  | 1 | m | 7
Elektrik karobka alçipan üçün |  | 1 | ədəd | 3
3x50x25 mis kabel |  | 1 | m | 31
Avtomat 3 Faz |  | 1 | ədəd | 30
Avtomat 400 A |  | 1 | ədəd | 250
Keramoqranit 60x60 |  | 1 | m² | 11.5
Keramoqranit 120x60 |  | 1 | m² | 25
Pilləkan iran |  | 1 | ədəd | 25
Pilləkan çin 47sm |  | 1 | ədəd | 25
Qapı MDF standart |  | 1 | ədəd | 240
Seyf qapı 1x2.05 |  | 1 | ədəd | 950
Su qızdırıcı 80 L |  | 1 | ədəd | 233
Unitaz (gülben) |  | 1 | ədəd | 130
Su nasosu |  | 1 | ədəd | 65
Hidrafor |  | 1 | ədəd | 30
Budaq qayçısı |  | 1 | ədəd | 40
Moydadır gold |  | 1 | ədəd | 295
Duş stoyak (gülben) |  | 1 | ədəd | 85
Aspirator 60 sm |  | 1 | ədəd | 105
Kombi Vitahot 28kV |  | 1 | ədəd | 710
Şahmat |  | 1 | dəst | 20
Armatur elmetal |  | 1 | ton | 1050
Katinka rus |  | 1 | ton | 1200
Katinka yerli |  | 1 | ton | 950
Armatur sex |  | 1 | ton | 800
Moydadır 60sm |  | 1 | ədəd | 130
Elektroqaynağlı polad boru 48x3 mm |  | 1 | m | 4.83
Elektroqaynağlı polad boru 48x3.5 mm |  | 1 | m | 5.57
Elektroqaynağlı polad boru 57x3 mm |  | 1 | m | 5.8
Elektroqaynağlı polad boru 57x3.5 mm |  | 1 | m | 6.7
Elektroqaynağlı polad boru 76x3 mm |  | 1 | m | 7.83
Elektroqaynağlı polad boru 76x3.5 mm |  | 1 | m | 9.08
Elektroqaynağlı polad boru 89x3 mm |  | 1 | m | 9.22
Elektroqaynağlı polad boru 89x4 mm |  | 1 | m | 12.15
Elektroqaynağlı polad boru 108x3 mm |  | 1 | m | 11.27
Elektroqaynağlı polad boru 108x3.5 mm |  | 1 | m | 13.08
Elektroqaynağlı polad boru 108x4 mm |  | 1 | m | 14.88
Elektroqaynağlı polad boru 108x4.5 mm |  | 1 | m | 16.66
Elektroqaynağlı polad boru 108x5 mm |  | 1 | m | 18.42
Elektroqaynağlı polad boru 159x3 mm |  | 1 | m | 17.31
Elektroqaynağlı polad boru 159x4 mm |  | 1 | m | 22.94
Elektroqaynağlı polad boru 159x4.5 mm |  | 1 | m | 25.73
Elektroqaynağlı polad boru 159x5 mm |  | 1 | m | 28.49
Elektroqaynağlı polad boru 159x6 mm |  | 1 | m | 33.96
Elektroqaynağlı polad boru 219x5 mm |  | 1 | m | 40.9
Elektroqaynağlı polad boru 219x6 mm |  | 1 | m | 48.86
Elektroqaynağlı polad boru 273x5 mm |  | 1 | m | 54.53
Elektroqaynağlı polad boru 273x6 mm |  | 1 | m | 65.19
Elektroqaynağlı polad boru 325x6 mm |  | 1 | m | 77.88
Elektroqaynağlı polad boru 426x6 mm |  | 1 | m | 118.09
Elektroqaynağlı polad boru 426x8 mm |  | 1 | m | 156.72
Elektroqaynağlı polad boru 530x8 mm |  | 1 | m | 200.83
Elektroqaynağlı polad boru 530x10 mm |  | 1 | m | 250.07
Elektroqaynağlı polad boru 530x12 mm |  | 1 | m | 298.94
Elektroqaynağlı polad boru 630x8 mm |  | 1 | m | 263.85
Elektroqaynağlı polad boru 630x10 mm |  | 1 | m | 332.11
Elektroqaynağlı polad boru 630x12 mm |  | 1 | m | 393.21
Profil polad boru 40x40x1.5 mm |  | 1 | m | 2.4
Profil polad boru 50x50x3 mm |  | 1 | m | 5.82
Profil polad boru 50x50x4 mm |  | 1 | m | 7.51
Profil polad boru 60x40x3 mm |  | 1 | m | 5.81
Profil polad boru 60x40x4 mm |  | 1 | m | 7.51
Profil polad boru 60x60x3 mm |  | 1 | m | 7.09
Profil polad boru 60x60x4 mm |  | 1 | m | 9.21
Profil polad boru 80x40x2 mm |  | 1 | m | 4.84
Profil polad boru 80x40x3 mm |  | 1 | m | 7.09
Profil polad boru 80x40x4 mm |  | 1 | m | 9.21
Profil polad boru 80x40x5 mm |  | 1 | m | 11.21
Profil polad boru 80x80x2 mm |  | 1 | m | 6.54
Profil polad boru 80x80x3 mm |  | 1 | m | 9.63
Profil polad boru 80x80x4 mm |  | 1 | m | 12.6
Profil polad boru 80x60x2 mm |  | 1 | m | 5.69
Profil polad boru 80x60x3 mm |  | 1 | m | 8.36
Profil polad boru 120x80x3 mm |  | 1 | m | 12.17
Profil polad boru 120x80x4 mm |  | 1 | m | 15.99
Profil polad boru 180x180x5 mm |  | 1 | m | 37.99
Tikişsiz polad boru 32x3.5 mm |  | 1 | m | 7.2
Tikişsiz polad boru 57x3.5 mm |  | 1 | m | 11.78
Tikişsiz polad boru 57x4 mm |  | 1 | m | 13.34
Tikişsiz polad boru 57x5 mm |  | 1 | m | 16.35
Tikişsiz polad boru 76x4 mm |  | 1 | m | 18.11
Tikişsiz polad boru 76x5 mm |  | 1 | m | 22.34
Tikişsiz polad boru 89x4 mm |  | 1 | m | 21.4
Tikişsiz polad boru 89x5 mm |  | 1 | m | 26.42
Tikişsiz polad boru 89x6 mm |  | 1 | m | 31.31
Tikişsiz polad boru 108x4 mm |  | 1 | m | 26.16
Tikişsiz polad boru 108x5 mm |  | 1 | m | 32.39
Tikişsiz polad boru 133x5 mm |  | 1 | m | 40.24
Tikişsiz polad boru 159x6 mm |  | 1 | m | 57.73
Dikt 0.3mm |  | 1 | əd | 8
Dikt 0.5mm |  | 1 | əd | 9.5
Dikt 153*153* 6mm |  | 1 | əd | 20
Dikt 153*153* 8mm |  | 1 | əd | 16
Dikt 153*153*10mm |  | 1 | əd | 37
Dikt 153*153*12mm |  | 1 | əd | 35
Dikt 153*153*14mm |  | 1 | əd | 37.7
Dikt 153*153*15mm |  | 1 | əd | 37
Dikt 153*153*17mm |  | 1 | əd | 35
Dikt 153*153*18mm |  | 1 | əd | 750
DSP 18mm 2800mm*2070mm |  | 1 | əd | 72
İsoline 1.85kv |  | 1 | əd | 26
İzoline 1.85kv |  | 1 | əd | 26
Ondulin 1.85kv |  | 1 | əd | 26
Plywood 18 lik |  | 1 | əd | 95
Poddon |  | 1 | əd | 10
Pol taxtası |  | 1 | kvm | 14.5
Qapı qolu |  | 1 | əd | 11.5
Qapı rezini |  | 1 | əd | 1
Qapı üzlüyü |  | 1 | əd | 15
Spirtovannı karton 2.75*1.7(4.675 kv) DVP |  | 1 | kvm | 9.2
Taxta 10*10 |  | 1 | metr | 395
Taxta 2.5*10 |  | 1 | metr | 1.1
Taxta 2.5*15 |  | 1 | metr | 8.5
Taxta 2.5*20 |  | 1 | metr | 2.05
Taxta 2.5*9.5 |  | 1 | metr | 2.1
Taxta 2*10 |  | 1 | metr | 1.2
Taxta 2*15 |  | 1 | metr | 1.75
Taxta 2*3 |  | 1 | metr | 1.8
Taxta 3*10 |  | 1 | metr | 2.7
Taxta 3*15 |  | 1 | metr | 4.5
Taxta 3*2 |  | 1 | metr | 0.9
Taxta 3*2.5 |  | 1 | metr | 0.75
Taxta 3*20 |  | 1 | metr | 2.05
Taxta 3*3 |  | 1 | metr | 0.75
Taxta 3*4 |  | 1 | metr | 8
Taxta 3*5 |  | 1 | metr | 1.3
Taxta 3*7 |  | 1 | metr | 1.8
Taxta 4*4 |  | 1 | metr | 1.3
Taxta 4*5 |  | 1 | metr | 1.5
Taxta 4*7 |  | 1 | metr | 2.3
Taxta 5*10 |  | 1 | metr | 500
Taxta 5*15 |  | 1 | kubm | 370
Taxta 5*2.5 |  | 1 | metr | 1.2
Taxta 5*20 |  | 1 | kubm | 4.5
Taxta 5*5 |  | 1 | metr | 1.8
Taxta 5*7 |  | 1 | metr | 2.3
Taxta 5*7 dərmanlı selofanlı |  | 1 | metr | 2.5
Alçıpan 10 ağ |  | 1 | əd | 12
Alçıpan 12.5 yaşıl |  | 1 | əd | 10.5
Alçıpan Ağdağ 12.5 ağ |  | 1 | əd | 14
Alçıpan Ağdağ 12.5 qırmızı |  | 1 | əd | 11.38
Alçıpan Ağdağ 12.5 yaşıl |  | 1 | əd | 12.6
Alçıpan Ağdağ 9.5 ağ |  | 1 | əd | 8.2
Alçıpan Ağdağ 9.5 yaşıl |  | 1 | əd | 9
Alçıpan Akdeniz 9.5 ağ |  | 1 | əd | 8.5
Alçıpan Akdeniz 9.5 yaşıl |  | 1 | əd | 11
Alçıpan Gilan 12.5 ağ |  | 1 | əd | 14
Alçıpan Gilan 12.5 qırmızı |  | 1 | əd | 13.1
Alçıpan Gilan 12.5 yaşıl |  | 1 | əd | 14.95
Alçıpan Gilan 9.5 ağ |  | 1 | əd | 10.7
Alçıpan Gilan 9.5 yaşıl |  | 1 | əd | 13
Alçıpan Kresti Knauf |  | 1 | əd | 0.9
Alçıpan qırığı |  | 1 | əd | 0.08
Alçipan Probkası 250 ədəd |  | 1 | paçka | 15
Alçıpan bıçağı |  | 1 | əd | 3
Alçıpan bıçağı + zapaska |  | 1 | əd | 3.9
Alçıpan bıçağı Danmi |  | 1 | əd | 3.5
Alçıpan mişarı |  | 1 | əd | 5
Anker çelik |  | 1 | əd | 0.3
Anker çelik Knauf |  | 1 | əd | 0.3
Bıçaq PD-510 |  | 1 | əd | 2.6
Bıçaq Proskit 2112 |  | 1 | əd | 15.5
Bıçaq Proskit zapaska 2112 |  | 1 | əd | 2.6
Drel M5 1000 W |  | 1 | əd | 66
Drel nasadka PH2 əyilən |  | 1 | əd | 4
Drel nasadka PH2 x 65 Zhwei |  | 1 | əd | 0.9
Drel nasadka Buldeks |  | 1 | əd | 0.4
Drel nasadka buldex 10 sm (10prc) |  | 1 | əd | 1.3
Drel nasadka Dingqi PH2 maqnitli |  | 1 | əd | 1.5
Drel nasadka PH2 15 sm |  | 1 | əd | 2.5
Drel nasadka PH2 15 sm (10pc) |  | 1 | əd | 10
Drel nasadka PH2 Conan |  | 1 | əd | 0.3
Drel nasadka PH2 maqnitli |  | 1 | əd | 1.6
Drel nasadka PH2 papaqlı |  | 1 | əd | 1.2
Drel nasadka PH2 papaqlı Shili tools |  | 1 | əd | 1.3
Drel nasadka PH2 qara |  | 1 | əd | 1.5
Drel nasadka PH2 sarı |  | 1 | əd | 1.5
Drel nasadka PH2 Tomax |  | 1 | əd | 1
Drel nasadka PH2 YDS |  | 1 | əd | 10
Drel nasadka PH3 Tomax |  | 1 | əd | 0.7
Drel nasadka PH3 YDS |  | 1 | əd | 1.2
Drel nasadka PZ2 x 50 Zhwei |  | 1 | əd
Drel nasadka PZ2 Zhwei |  | 1 | əd | 1
Drel Zubr 550 W |  | 1 | əd | 30
Kabel bağı dubeli 8mm |  | 1 | əd | 0.07
Kabel kanalı döşəmə 50x14 ZEYBEK |  | 1 | əd | 3
Kabel kanalı döşəmə 74x18 ZEYBEK |  | 1 | əd | 4.5
Kirpi roliki 25sm |  | 1 | əd | 15
Kirpi roliki Dekor 20sm |  | 1 | əd | 11
Kollektor 1 10-luKVK110 |  | 1 | paçka | 90
Kollektor 9lu |  | 1 | paçka | 75.6
Kollektor N2 |  | 1 | paçka | 18
Kollektor qutusu 60sm |  | 1 | paçka | 74
Kollektor vintili |  | 1 | paçka | 21
Kruq göy Uniflex 115/P80 |  | 1 | əd | 4
Kruq göy Uniflex 180/P60 |  | 1 | əd | 7
Montaj aparatı isti pol(150)N1 |  | 1 | paçka | 6.5
Nasadka çerapitsa conan M8 |  | 1 | əd | 2
Nasadka lepuçka 125 leo |  | 1 | əd | 1.35
Nasadka lepuçka 125 skom |  | 1 | əd | 6.5
Nasadka lepuçka 180 skom |  | 1 | əd | 3.3
Nasadka M10 |  | 1 | əd | 2
Nasadka M12 |  | 1 | əd | 1.4
Nasadka M13 |  | 1 | əd | 1.3
Nasadka M17 |  | 1 | əd | 3.4
Nasadka M8 |  | 1 | əd | 2
Nasadka Patron M17 |  | 1 | əd | 2.1
Nasadka türk 125 |  | 1 | əd | 5
Oboy 10kv |  | 1 | əd | 35.9
Oboy 25kv |  | 1 | əd | 32.9
Oboy bıçağı + zapaska |  | 1 | əd | 3.3
Oboy bıçağı metal GFB 4500 |  | 1 | əd | 3
Oboy bıçağı metal GFB 4502 |  | 1 | əd | 5
Oboy bıçağı sadə |  | 1 | əd | 1.9
Oboy bıçağı yaşıl |  | 1 | əd | 2.6
Oboy roliki |  | 1 | əd | 6
Oboy roliki bərk |  | 1 | əd | 1.2
Probka ağ 10 |  | 1 | əd | 0.02
Probka ağ 10 (500) |  | 1 | əd | 8
Probka ağ 12 |  | 1 | paçka | 9
Probka ağ 12 (250) |  | 1 | paçka | 11.7
Probka ağ 14 |  | 1 | paçka | 0.1
Probka ağ 14(100) |  | 1 | paçka | 10
Probka ağ 6 (500) |  | 1 | paçka | 8
Probka ağ 7 (500) |  | 1 | paçka | 7
Probka ağ 8 (500) |  | 1 | paçka | 6
Probka ağ 8 Işıldar (100) |  | 1 | paçka | 2.2
Probka ağ 8 Knauf (500) |  | 1 | paçka | 18
Probka fasad 10*80(50) |  | 1 | paçka | 8
Probka M10(100) |  | 1 | paçka | 12
Probka plastik alçıpan |  | 1 | paçka | 8
Probka qara(100)ed |  | 1 | paçka | 3
Probka qırmızı 7 (100) Polemak |  | 1 | əd | 0.9
Probka qırmızı 8 (50) Polemak |  | 1 | əd | 1
Probka qırmızı TAK 7 (90) |  | 1 | əd | 1.2
Probka qırmızı TAK 8 (45) |  | 1 | əd | 1
Probka xamut üçün qara |  | 1 | paçka | 7.8
Qarelka 1mt |  | 1 | əd | 45.5
Qarelka 60sm |  | 1 | əd | 39
Rezak finder bahalı |  | 1 | əd | 5.5
Rezak Högert |  | 1 | əd | 10
Rezak kislorod |  | 1 | əd | 215
Rezak kislorod AXU |  | 1 | əd | 234
Rezak Mayak |  | 1 | əd | 110
Rezak Worksite |  | 1 | əd | 7
Şurup 5*50 |  | 1 | əd | 3
Şurup Meridien 5*50(100) |  | 1 | əd | 6
Şurup Meridien 5*50(150) |  | 1 | əd | 4.5
Sverlo 8x160 |  | 1 | əd | 2.5
Sverlo De Walt 8x160 |  | 1 | əd | 1.5
Sverlo dəmir 1 (10 pcs) Finder |  | 1 | əd | 4.3
Sverlo dəmir 10 |  | 1 | əd | 5.5
Sverlo dəmir 10 (5pcs) Finder |  | 1 | əd | 43
Sverlo dəmir 11 |  | 1 | əd | 3.2
Sverlo dəmir 11 (5pcs) Finder |  | 1 | əd | 49.1
Sverlo dəmir 12 |  | 1 | əd | 7
Sverlo dəmir 12 (5pcs) Finder |  | 1 | əd | 57
Sverlo dəmir 13 (5pcs) Finder |  | 1 | əd | 65.2
Sverlo dəmir 14 |  | 1 | əd | 19.5
Sverlo dəmir 14 Finder |  | 1 | əd | 10.5
Sverlo dəmir 16 |  | 1 | əd | 20.8
Sverlo dəmir 2 |  | 1 | əd | 0.65
Sverlo dəmir 2 (10 pcs) Finder |  | 1 | əd | 5.4
Sverlo dəmir 3 |  | 1 | əd | 1.5
Sverlo dəmir 3 (10 pcs) Finder |  | 1 | əd | 8.5
Sverlo dəmir 4 |  | 1 | əd | 1.1
Sverlo dəmir 4 (10 pcs) Finder |  | 1 | əd | 13.1
Sverlo dəmir 4 Bosch |  | 1 | əd | 1.4
Sverlo dəmir 5 |  | 1 | əd | 2
Sverlo dəmir 6 |  | 1 | əd | 2.3
Sverlo dəmir 6 (10 pcs) Finder |  | 1 | əd | 26.9
Sverlo dəmir 7 |  | 1 | əd | 1.2
Sverlo dəmir 7 (5pcs) Finder |  | 1 | əd | 18.9
Sverlo dəmir 7 Bosch |  | 1 | əd | 3
Sverlo dəmir 8 |  | 1 | əd | 3.2
Sverlo dəmir 8 (5pcs) Finder |  | 1 | əd | 25.8
Sverlo dəmir 8 Bosch |  | 1 | əd | 3.8
Sverlo dəmir 9 |  | 1 | əd | 2.3
Sverlo dəmir 9 (5pcs) Finder |  | 1 | əd | 30.6
Sverlo dəmir Zhwei 10 |  | 1 | əd
Sverlo dəmir Zhwei 11 |  | 1 | əd
Sverlo dəmir Zhwei 2 |  | 1 | əd
Sverlo dəmir Zhwei 3 |  | 1 | əd
Sverlo dəmir Zhwei 4 |  | 1 | əd
Sverlo dəmir Zhwei 5 |  | 1 | əd
Sverlo dəmir Zhwei 6 |  | 1 | əd
Sverlo dəmir Zhwei 7 |  | 1 | əd
Sverlo dəmir Zhwei 9 |  | 1 | əd
Sverlo nabor qutu |  | 1 | əd | 25
Sverlo Shili 10x160 |  | 1 | əd | 3.9
Sverlo Shili 6mm |  | 1 | əd | 4
Sverlo Shili 7x160 |  | 1 | əd | 2
Sverlo Shili 8x160 |  | 1 | əd | 2.5
Sverlo Shili 8x210 |  | 1 | əd | 2.5
Sverlo Skom 7x160 |  | 1 | əd | 2
Sverlo Skom 7x210 |  | 1 | əd | 1.5
Sverlo Skom 8x160 |  | 1 | əd | 2.5
Sverlo Skom 8x210 |  | 1 | əd | 2.5
Sverlo Skom 8x260 |  | 1 | əd | 2
Sverlo şüşə 6 |  | 1 | əd | 3.2
Sverlo şüşə 8 |  | 1 | əd | 4.7
Sverlo Tomax 7x110 |  | 1 | əd | 1
Sverlo Tomax 7x160 |  | 1 | əd | 1.5
Sverlo Tomax 7x210 |  | 1 | əd | 1.9
Sverlo Tomax 8x110 |  | 1 | əd | 1
Sverlo Tomax 8x160 |  | 1 | əd | 2
Sverlo Tomax 8x210 |  | 1 | əd | 2.5
Sverlo Tomax 8x260 |  | 1 | əd | 5.2
Sverlo Tomax 9x160 |  | 1 | əd | 1.25
Tarsovka roliki Dekor 20sm |  | 1 | əd | 15
Xamut kollektor |  | 1 | paçka | 2.1
Zapaska lezva alçıpan |  | 1 | əd | 1.1
Zapaska göy lezva(10) |  | 1 | əd | 2
Zvanok |  | 1 | əd | 13.5
Alçıpan Volma 12.5 yaşıl |  | 1 | əd | 11.8
Alçıpan Volma 9.5 yaşıl |  | 1 | əd | 10
Aqraf 10 Knauf |  | 1 | əd | 0.23
Aqraf 10 qalınlıq 0.7 mm |  | 1 | əd | 0.3
Aqraf 10 qalınlıq 0.8 mm |  | 1 | əd | 0.28
Aqraf 10 qalınlıq 1 mm |  | 1 | əd | 0.4
Aqraf 12 Knauf |  | 1 | əd | 0.67
Aqraf 12 qalınlıq 0.6 mm |  | 1 | əd | 0.25
Aqraf 12 qalınlıq 0.7 mm |  | 1 | əd | 0.25
Aqraf 12 qalınlıq 0.8 mm |  | 1 | əd | 0.35
Aqraf 12 qalınlıq 1 mm |  | 1 | əd | 0.42
Aqraf 15 Knauf |  | 1 | əd | 0.68
Aqraf 15 qalınlıq 0.6 mm |  | 1 | əd | 0.21
Aqraf 15 qalınlıq 0.7 mm |  | 1 | əd | 0.3
Aqraf 15 qalınlıq 0.8 mm |  | 1 | əd | 0.4
Aqraf 15 qalınlıq 1 mm |  | 1 | əd | 0.68
Aqraf 20 Knauf |  | 1 | əd | 0.7
Aqraf 20 qalınlıq 0.6 mm |  | 1 | əd | 0.4
Aqraf 20 qalınlıq 0.7 mm |  | 1 | əd | 0.5
Aqraf 20 qalınlıq 0.8 mm |  | 1 | əd | 0.35
Aqraf 20 qalınlıq 1 mm |  | 1 | əd | 0.5
Aqraf 25 qalınlıq 1 mm |  | 1 | əd | 0.5
Aqraf 30 Knauf |  | 1 | əd | 0.98
Aqraf 30 qalınlıq 0.7 mm |  | 1 | əd | 0.5
Aqraf 30 qalınlıq 0.8 mm |  | 1 | əd | 0.55
Aqraf 30 qalınlıq 1 mm |  | 1 | əd | 0.98
Aqraf 35 qalınlıq 1 mm |  | 1 | əd | 0.8
Aqraf 40 qalınlıq 0.7 mm |  | 1 | əd | 0.7
Aqraf 40 qalınlıq 0.8 mm |  | 1 | əd | 0.95
Aqraf 40 qalınlıq 1 mm |  | 1 | əd | 1.3
Aqraf 50 qalınlıq 0.6 mm |  | 1 | əd | 0.55
Aqraf 50 qalınlıq 0.7 mm |  | 1 | əd | 0.62
Aqraf 50 qalınlıq 0.8 mm |  | 1 | əd | 1.56
Aqraf 60 qalınlıq 0.6 mm |  | 1 | əd
Aqraf 7 Knauf |  | 1 | əd | 0.25
Aqraf 7 qalınlıq 0.7 mm |  | 1 | əd | 0.15
Aqraf 7 qalınlıq 0.8 mm |  | 1 | əd | 0.3
Aqraf 7 qalınlıq 1 mm |  | 1 | əd | 0.3
Aqraf 80 qalınlıq 0.6 mm |  | 1 | əd | 0.88
Asqı teli (1 metr) |  | 1 | əd | 1.2
Asqı teli (1.5 metr) |  | 1 | əd | 1.3
Asqı teli (1.6 metr) |  | 1 | əd | 1
Asqı teli 60 sm |  | 1 | əd | 0.8
Asqı teli 80 sm |  | 1 | əd | 0.7
Asqı teli Knauf (1.4 metr) |  | 1 | əd | 1.2
Asqı telinin maşası |  | 1 | əd | 0.8
Asqı telinin maşası ikitərəfli |  | 1 | əd | 0.55
Asqı telinin maşası Knauf |  | 1 | əd | 1
Dərzband kağız 75m |  | 1 | əd | 8
Dərzband setka 45m |  | 1 | əd | 5.5
Dərzband setka 90m |  | 1 | əd | 7.5
Dərzband kağız Knauf 50m |  | 1 | əd | 16
Dərzband Knauf setka 10sm*90m |  | 1 | əd | 7
Dərzband Knauf setka 5sm*90m |  | 1 | əd | 7.5
Dərzband setka 40kv 75G |  | 1 | rulon | 38
Dərzband setka 50kv 150G |  | 1 | rulon | 58
Dərzband setka 50kv 75G |  | 1 | rulon | 39
Dərzband setka 50m 160G |  | 1 | rulon | 52
Dərzband setka metrə |  | 1 | metr | 0.65
Əkləmə |  | 1 | əd | 0.3
Əkləmə Knauf |  | 1 | əd | 0.38
Flexbit İzoband 200mm*10metr |  | 1 | əd | 45
Heliform |  | 1 | metr | 1.1
İzoband Knauf 5sm*30m |  | 1 | əd | 15
İzoband Knauf 7sm*30m |  | 1 | əd | 25
Klips |  | 1 | əd | 0.25
Klips Knauf |  | 1 | əd | 8.4
Müdaxilə qapağı 50*50 |  | 1 | əd | 38
Müdaxilə qapağı Knauf 30*30 |  | 1 | əd | 51
Müdaxilə qapağı Knauf 40*40 |  | 1 | əd | 45
Müdaxilə qapağı Knauf 50*50 |  | 1 | əd | 51
Müdaxilə qapağı Knauf 60*60 |  | 1 | əd | 68.4
Müdaxilə qapağı Türk 50*50 |  | 1 | əd | 45
Optik salfetka Uvex(450) |  | 1 | əd | 15
Profil C |  | 1 | metr | 1.65
Profil DC 100 |  | 1 | metr | 3.8
Profil DC 50 |  | 1 | metr | 3.2
Profil DC 75 |  | 1 | metr | 3
Profil DU 100 |  | 1 | metr | 1.8
Profil DU 50 |  | 1 | metr | 2.55
Profil DU 75 |  | 1 | metr | 3
Profil Knauf DC 100 |  | 1 | metr | 3.66
Profil Knauf DC 50 |  | 1 | metr | 3.2
Profil Knauf DC 75 |  | 1 | metr | 3.9
Profil Knauf DU 50 |  | 1 | metr | 2.8
Profil Knauf DU 75 |  | 1 | metr | 3.6
Profil Knauf TC 50 |  | 1 | metr | 2.2
Profil Knauf TC 60 |  | 1 | metr | 2.52
Profil Knauf TU 50 |  | 1 | metr | 1.65
Profil Knauf TU 60 |  | 1 | metr | 1.86
Profil TC 40 |  | 1 | metr | 0.9
Profil TC 60 |  | 1 | metr | 1.65
Profil TC 65 |  | 1 | metr | 1.2
Profil TC 65- |  | 1 | metr | 0.9
Profil TC 70 |  | 1 | metr | 1.9
Profil TC 75 |  | 1 | metr | 1.7
Profil TC 80 |  | 1 | metr | 1.4
Profil TC 85 |  | 1 | metr | 1.1
Profil TU 40 |  | 1 | metr | 0.55
Profil TU 60 |  | 1 | metr | 1.15
Profil TU 65 |  | 1 | metr | 1.2
Profil TU 65- |  | 1 | metr | 0.6
Profil TU 70 |  | 1 | metr | 1.3
Profil TU 75 |  | 1 | metr | 1.45
Profil TU 80 |  | 1 | metr | 1.1
Profil U |  | 1 | metr | 1.35
Sterile eye washer 500ml |  | 1 | əd | 16
Akkumulyator |  | 1 | əd | 110
Antiefix TŞK 2000W |  | 1 | əd | 620
Araqatı (proklatka) 80 |  | 1 | əd | 2.5
Araqatı (proklatka)110 |  | 1 | əd | 2.5
Argox-Label(etiket)-32mmx57mm rulonda 1000 ədəd |  | 1 | əd | 30
Argox-printer-LABELWITER-450 |  | 1 | əd | 750
Atvyorka dəsti Avtotexnika 6 pc |  | 1 | əd | 26
Atvyorka dəsti Finder 12 pc |  | 1 | əd | 18
Atvyorka dəsti Finder 13 pc |  | 1 | əd | 12
Atvyorka dəsti Finder 6 pc |  | 1 | əd | 24
Atvyorka dəsti Finder 8 pc |  | 1 | əd | 28
Atvyorka dəsti Högert 8 pc |  | 1 | əd | 40
Atvyorka dəsti Stanley 6 pc |  | 1 | əd | 24
Atvyorka dəsti YDS 6 pc |  | 1 | əd | 17
Atvyorka dəsti ZWEI 7pc |  | 1 | əd | 20
Avtomat 40A Schneider |  | 1 | əd | 7.8
Avtomat 1 faza 10 Schneider |  | 1 | əd | 5
Avtomat 1 faza 16 Legrand |  | 1 | əd | 8
Avtomat 1 faza 16 Schneider |  | 1 | əd | 7
Avtomat 1 faza 16 Siemens |  | 1 | əd | 10.7
Avtomat 1 faza 16 Sigma |  | 1 | əd | 4.5
Avtomat 1 faza 20 Legrand |  | 1 | əd | 8
Avtomat 1 faza 20 Schneider DİF |  | 1 | əd | 75
Avtomat 1 faza 20 Siemens |  | 1 | əd | 10.4
Avtomat 1 faza 20 Sigma |  | 1 | əd | 4.5
Avtomat 1 faza 25 Legrand |  | 1 | əd | 9
Avtomat 1 faza 25 Schneider |  | 1 | əd | 6.1
Avtomat 1 faza 25 Siemens |  | 1 | əd | 10.4
Avtomat 1 faza 25 Sigma |  | 1 | əd | 4.7
Avtomat 1 faza 32 Schneider |  | 1 | əd | 22
Avtomat 1 faza 32 Siemens |  | 1 | əd | 10.45
Avtomat 1 faza 32 Sigma |  | 1 | əd | 3.6
Avtomat 1 faza 40 Schneider |  | 1 | əd | 15
Avtomat 1 faza 63 Schneider |  | 1 | əd | 14.3
Avtomat 1 faza 63 Siemens |  | 1 | əd | 9.9
Avtomat 2 faza 20 Sigma |  | 1 | əd | 11
Avtomat 2 faza 32 Siemens |  | 1 | əd | 29
Avtomat 2 faza 32 Sigma |  | 1 | əd | 11
Avtomat 2 faza 50 Legrand |  | 1 | əd | 24
Avtomat 2 faza 63 Schneider |  | 1 | əd | 29
Avtomat 2 faza 63A diferensial Legrand |  | 1 | əd | 60
Avtomat 2 faza ABB 32A diferensial |  | 1 | əd | 65
Avtomat 2 faza ABB 40A diferensial |  | 1 | əd | 65
Avtomat 2*40A |  | 1 | əd | 12
Avtomat 3 faza 100A Siemens |  | 1 | əd | 195
Avtomat 3 faza 160A Siemens |  | 1 | əd | 406.8
Avtomat 3 faza 16A Schneider |  | 1 | əd | 30
Avtomat 3 faza 20 Siemens |  | 1 | əd | 32.5
Avtomat 3 faza 25 Schneider |  | 1 | əd | 30
Avtomat 3 faza 25 Sigma |  | 1 | əd | 15
Avtomat 3 faza 32 Schneider |  | 1 | əd | 46.8
Avtomat 3 faza 32 Siemens |  | 1 | əd | 30
Avtomat 3 faza 32 Sigma |  | 1 | əd | 16
Avtomat 3 faza 40 Siemens |  | 1 | əd | 38
Avtomat 3 faza 40A diferensial |  | 1 | əd | 65
Avtomat 3 faza 40A Schneider |  | 1 | əd | 50
Avtomat 3 faza 50 Schneider |  | 1 | əd | 45.5
Avtomat 3 faza 63 Schneider |  | 1 | əd | 67.6
Avtomat 3 faza 63 Siemens |  | 1 | əd | 91
Avtomat 3 faza 80A Siemens |  | 1 | əd | 174.8
Avtomat Qutusu 2 li |  | 1 | əd | 7
Avtomat Qutusu 24 2*12 Gewiss |  | 1 | əd | 56
Avtomat Qutusu 36 3*12 Gewiss |  | 1 | əd | 78
Avtomat Qutusu 9 lu |  | 1 | əd | 12
Avtomat siemens B-16 1 faza |  | 1 | əd | 9.8
Avtomat siemens B-20 1 faza |  | 1 | əd | 9.8
Avtomat siemens B-25 1 faza |  | 1 | əd | 11.5
Avtomat siemens B-32 1 faza |  | 1 | əd | 11.5
Avtomat siemens C-16 1 faza |  | 1 | əd | 5.5
Avtomat siemens C-20 1 faza |  | 1 | əd
Avtomat siemens C-25 1 faza |  | 1 | əd
Avtomat siemens C-32 1 faza |  | 1 | əd
Avtomat siemens C-63 3 faza |  | 1 | əd
Avtomat Sigma 40 |  | 1 | əd | 4.9
Avtomat simens B-40 |  | 1 | əd | 5
Bağlantı şerit+çubuq |  | 1 | əd | 41.6
Bağlantı şerit+şerit |  | 1 | əd | 5.6
Baş fənəri |  | 1 | əd | 8
Baş fənəri TM-G14 |  | 1 | əd | 12
Batarya 9V 1604 |  | 1 | əd | 4.6
Batarya AAA 1250mA 1.2V |  | 1 | əd | 8.1
Batarya Camelion 2025 |  | 1 | əd | 2
Batarya Camelion 9V |  | 1 | əd | 6.5
Batarya Camelion AA |  | 1 | əd | 1.5
Batarya Camelion AAA |  | 1 | əd | 1
Batarya Camelion CR2032 3V |  | 1 | əd | 3
Batarya Duracell AA |  | 1 | əd | 1.5
Batarya Duracell AAA |  | 1 | əd | 0.9
Batarya LR44 |  | 1 | əd | 0.6
Batarya Panasonic AA |  | 1 | əd | 3.9
Batarya Varta 9V |  | 1 | əd | 4.5
Batarya Varta AA |  | 1 | əd | 0.9
Batarya Varta AAA |  | 1 | əd | 1.9
Bişirmə paneli 60sm qaz |  | 1 | əd | 136
Daraq elektrik |  | 1 | metr | 42.6
Daraq elektrik TORK |  | 1 | əd | 13
Derel Meakida zaryadkalı 12v |  | 1 | əd
Derel Meakida zaryadkalı21v |  | 1 | əd | 70
Derjatel Kabel 2x2.5 |  | 1 | metr | 3.5
Dərman vuran aparat motorlu 25l litr |  | 1 | əd
Drel 18V zaryadkalı Bosch GSB180 |  | 1 | əd | 290
Drel 18V zaryadkalı Bosch GSB180 zərbəli |  | 1 | əd | 322
Drel 18V zaryadkalı DWT |  | 1 | əd | 130
Drel Bosch zərbəli GSB 570 |  | 1 | əd | 194.1
Drel De Walt zaryadkalı |  | 1 | əd | 140
Drel Finder 450VT |  | 1 | əd | 90
Drel Makita HP1630 |  | 1 | əd | 55
Drel Meakida (710W) |  | 1 | əd | 85
Drel Meakida (880W) |  | 1 | əd
Drel Meakida 500W |  | 1 | əd | 42
Drel Meakida 600W |  | 1 | əd
Drel perforator M5 |  | 1 | əd | 105
Drel perforator Skom |  | 1 | əd | 95
Drel Skom 500W |  | 1 | əd | 60
Drel Skom 750W |  | 1 | əd | 104
Drel Skom zaryadkalı 12V şurupovert |  | 1 | əd | 120
Drel Skom zaryadkalı 14V şurupovert |  | 1 | əd | 139
Drel skom zaryadkalı 18V şurupovert |  | 1 | əd | 247
Drel zaryadkalı 18V şurupovert |  | 1 | əd | 170
Drel-Perforator Antiefix 450W |  | 1 | əd | 60
Drel-Perforator Antiefix 710W |  | 1 | əd | 79
Dupilvuran |  | 1 | əd | 24
Dwt TŞK 1700W |  | 1 | əd | 468
Elektrik klipsal qutusu |  | 1 | əd | 0.7
Elektrik klipsal qutusu qoşa |  | 1 | əd | 0.8
Elektrik qutusu 1li panasonic |  | 1 | əd | 2.9
Elektrik qutusu gewiss 3 modul |  | 1 | əd | 1.1
Elektrik qutusu gewiss 4 modul |  | 1 | əd | 3.5
Elektrik qutusu gewiss 6 modul |  | 1 | əd | 5.3
Elektrik qutusu ışıldar alçipan |  | 1 | əd | 0.8
Elektrik qutusu kvadrat Çetinkaya 10*10 |  | 1 | əd | 3.3
Elektrik qutusu qırmızı kvadrat |  | 1 | əd | 0.5
Elektrik qutusu yumru |  | 1 | əd | 0.3
Elektrik sayğac 5A |  | 1 | əd | 190
Elektrik şkurka aparati 200W |  | 1 | əd | 42.6
Elektrikli infrared qızdırıcı |  | 1 | əd | 57
Elektrikli isidici peç 3-lü |  | 1 | əd | 65
Elektrikli peç sadə 2-Li |  | 1 | əd | 35
Elektrikli peç sadə tək göz |  | 1 | əd | 25
Elektrikli şunur ucluq 16mm |  | 1 | əd | 0.9
Elektrikli şunur ucluq 2.5mm |  | 1 | əd | 2
Əl fənəri |  | 1 | əd | 65
Əl fənəri 500 M KM 2669 |  | 1 | əd | 21
Əl fənəri km 2676 |  | 1 | əd | 28
Əl fənəri KM 2678 |  | 1 | əd | 65
Əl fənəri Qulplu 50M KM2653N |  | 1 | əd | 20
Fen Finder qızdırıcı 1600W |  | 1 | əd | 51
Fen Finder qızdırıcı 2000W |  | 1 | əd | 69
Fen hava üfürən Finder 600W |  | 1 | əd | 75
Fen hava üfürən İngco 800W |  | 1 | əd | 85.3
Fen meakida qızdırıcı |  | 1 | əd | 30
Fen YDS 2000W |  | 1 | əd | 43
Fənər baş üstü |  | 1 | əd | 25
Filter bags Karcher |  | 1 | əd | 7
Filter bags Karcher NT 65/2 |  | 1 | əd | 25
Filter bags Karcher WD3 |  | 1 | əd | 7
Fiş uzatma 5*16A 380V |  | 1 | əd | 9.3
Generator 2.8kW Daewoo |  | 1 | əd | 525
Generator 3.2kW Daewoo |  | 1 | əd | 550
Generator 3.5kW Aksa |  | 1 | əd | 950
Generator 6.5kW Hyundai |  | 1 | əd | 1800
Generator 8kva Aksa açarlı |  | 1 | əd | 2118
Generator 9.4kva Daewoo açarlı |  | 1 | əd | 1400
Hava vuran DWT ES06-280 |  | 1 | əd | 35
Hidrofor |  | 1 | əd | 45
Hidrofor platası |  | 1 | əd | 10.5
İstilik vintiliyatoru neohot |  | 1 | əd | 45
Kabel |  | 1 | metr | 7.3
Kabel 1x1.5 |  | 1 | metr | 40
Kabel 1x1.5 göknur |  | 1 | metr | 0.32
Kabel 1x1.5 Kablosan |  | 1 | metr | 0.45
Kabel 1x10 |  | 1 | top | 1.9
Kabel 1x16 mis |  | 1 | metr | 4.5
Kabel 1x2.5 |  | 1 | metr | 69
Kabel 1x2.5 göknur |  | 1 | metr | 0.56
Kabel 1x2.5 Kablosan |  | 1 | metr | 1.3
Kabel 1x2.5 Master rus |  | 1 | metr | 0.65
Kabel 1x2.5 mavi |  | 1 | metr | 0.6
Kabel 1x2.5 qırmızı |  | 1 | metr | 0.6
Kabel 1x2.5 sarı |  | 1 | metr | 0.6
Kabel 1x2.5 ünal yanmaz |  | 1 | metr | 90
Kabel 1x4 |  | 1 | top | 110
Kabel 1x4 göknur |  | 1 | top | 0.85
Kabel 1x4 Kablosan |  | 1 | metr | 2
Kabel 1x4 Master rus |  | 1 | metr | 0.95
Kabel 1x4 mavi |  | 1 | top | 0.6
Kabel 1x4 qırmızı |  | 1 | top | 0.6
Kabel 1x4 ünal yanmaz |  | 1 | top | 120
Kabel 1x6 |  | 1 | top | 135
Kabel 1x6 kablosan |  | 1 | top | 1.55
Kabel 1x6 Master rus |  | 1 | metr | 1.35
Kabel 2*10 |  | 1 | metr | 2.8
Kabel 2x1.5 |  | 1 | metr | 1
Kabel 2x1.5 hörgülü |  | 1 | metr | 1.25
Kabel 2x16 alüminum |  | 1 | metr | 1.83
Kabel 2x2.5 |  | 1 | metr | 2
Kabel 2x2.5 Eko |  | 1 | metr | 1.5
Kabel 2x2.5 Kablosan |  | 1 | metr | 1.6
Kabel 2x2.5 Prasmen |  | 1 | metr | 1.3
Kabel 2x2.5 qara |  | 1 | metr | 1.8
Kabel 2x2.5 rezin qara |  | 1 | metr | 2.2
Kabel 2x4 |  | 1 | metr | 150
Kabel 2x4 Eco |  | 1 | metr | 2.75
Kabel 2x4 Kablosan |  | 1 | metr | 2.75
Kabel 2x6 |  | 1 | metr | 300
Kabel 3*16+10 |  | 1 | metr | 3.2
Kabel 3*35+16 |  | 1 | metr | 8.45
Kabel 3x1.5 Kablosan |  | 1 | metr | 1.6
Kabel 3x10 |  | 1 | metr | 6.5
Kabel 3x2.5 |  | 1 | metr | 2.9
Kabel 3x2.5 Standart |  | 1 | metr
Kabel 3x2.5 Yanmaz |  | 1 | metr | 3
Kabel 3x25+1x16 mis |  | 1 | metr | 20.5
Kabel 3x35+2x16 mis |  | 1 | metr | 37
Kabel 3x4 |  | 1 | metr | 4.55
Kabel 3x4 göknur |  | 1 | metr | 2.8
Kabel 3x4 yanmaz |  | 1 | metr | 4.55
Kabel 3x6 |  | 1 | metr | 10
Kabel 4x1.5 Kablosan |  | 1 | metr | 220
Kabel 4x10 |  | 1 | metr | 11.5
Kabel 4x16 alüminum |  | 1 | metr | 3.3
Kabel 4x2.5 |  | 1 | metr | 3.5
Kabel 4x25 alüminum CİP |  | 1 | metr | 4.1
Kabel 4x4 |  | 1 | metr | 5.35
Kabel 4x6 |  | 1 | metr | 7.2
Kabel 5*10 |  | 1 | metr | 9.5
Kabel 5x16 |  | 1 | metr | 20
Kabel 5x16 Yanmaz |  | 1 | metr | 23
Kabel 5x2.5 Yanmaz |  | 1 | metr | 5.1
Kabel 5x4 |  | 1 | metr | 5.8
Kabel 5x4 Yanmaz |  | 1 | metr | 7.54
Kabel 5x6 |  | 1 | metr | 6.5
Kabel İnternet |  | 1 | metr | 1.2
Kabel kamera CCTV 4+1(4х022)Сu |  | 1 | metr | 0.6
Kabel qaynaq 1x25 |  | 1 | metr | 9
Kabel qaynaq 1x25 Türk |  | 1 | metr | 10
Kabel qoruyucu (kembrit) |  | 1 | metr | 5.6
Kabel soyan fiber optik 1602 |  | 1 | əd | 182
Kabel soyan fiber optik 328 |  | 1 | əd | 30.4
Kabel soyan YDS 0486 bahalı |  | 1 | əd | 21
Kabel svarka 24 |  | 1 | metr | 5.8
Kabel telefon |  | 1 | metr | 0.8
Kabel TV |  | 1 | metr | 1.6
Kabel TV Kablosan |  | 1 | metr
Kabel ucluqu 2.5mm |  | 1 | metr | 0.03
Kabel ucluqu 4mm |  | 1 | metr | 0.07
Kanalizasiya nasosu Marquis |  | 1 | əd | 210
Katridj Label aparatı DYMO 160 |  | 1 | əd | 20
Klema 30A |  | 1 | əd | 2.1
Klema 60A |  | 1 | əd | 2.5
Klema 80A |  | 1 | əd | 2.9
KlemaPCT 3 |  | 1 | əd | 0.3
KlemaPCT 5 |  | 1 | əd | 0.35
Klemnik "0" |  | 1 | əd | 2
Klemnik 12 Modul Gewiss |  | 1 | əd | 18
Klemnik 18 Modul Çetinkaya |  | 1 | əd | 19.5
Klemnik torpaqlama Gewiss |  | 1 | əd | 25
Kolorifer510M3/5Elektrik3.3KW220v |  | 1 | əd | 250
Kompressor boya üçün |  | 1 | əd | 236
Konsol 400mm |  | 1 | əd | 10
Kontaktor 35KW Schneider (KAT.220V) |  | 1 | əd | 336.7
Kusaçka Jadever 1000W dözümlü 180mm |  | 1 | əd | 13.5
Label aparatı DYMO 160 |  | 1 | əd | 180
Lampa led 100 w |  | 1 | əd | 20
Lampa led 12 w |  | 1 | əd | 5
Lampa led 15 w |  | 1 | əd | 3
Lampa led 150 w |  | 1 | əd | 35
Lampa led 18 w |  | 1 | əd | 6
Lampa led 20 w |  | 1 | əd | 15
Lampa led 20 w Camelion |  | 1 | əd | 9.5
Lampa led 24 w |  | 1 | əd | 7.5
Lampa led 40 w |  | 1 | əd | 6.5
Lampa led 50 w |  | 1 | əd | 13
Lampa led 7 w |  | 1 | əd
Lampa led 9 w |  | 1 | əd | 1.5
Lampa rus 100 w |  | 1 | əd | 0.65
Lampa rus 200 w |  | 1 | əd | 1.5
Lampa rus 300 w |  | 1 | əd | 3
Lampa rus 500 w |  | 1 | əd | 9.1
Lapşa 2x2.5 |  | 1 | metr | 1.5
Lapşa 2x4 |  | 1 | metr | 85
Laqonda 125 |  | 1 | əd | 140
Laqonda 125 18V zaryadkalı Bosch |  | 1 | əd | 450
Laqonda Bosch 115 670W |  | 1 | əd | 120
Laqonda Bosch 115 7-115 |  | 1 | əd | 195
Laqonda Bosch 230 |  | 1 | əd | 297
Laqonda De Walt 115 |  | 1 | əd | 70
Laqonda Finder 230 |  | 1 | əd | 240
Laqonda Kado 230 |  | 1 | əd | 140
Laqonda M5 115 |  | 1 | əd | 64
Laqonda Makute 115 |  | 1 | əd | 70
Laqonda Meakida 115 *900WT |  | 1 | əd | 110
Laqonda Meakida 115 zaryadkalı |  | 1 | əd | 145
Laqonda Meakida 125 *1200WT |  | 1 | əd | 80
Laqonda Meakida 180 MM*1800WT |  | 1 | əd | 85
Laqonda Meakida K230-2400W |  | 1 | əd | 170
Laqonda Parkside 115 |  | 1 | əd | 80
Laqonda Skom 115 AG800 |  | 1 | əd | 75
Laqonda Skom 115 AG950 |  | 1 | əd | 70
Laqonda Skom 125 AG860 |  | 1 | əd | 100
Laqonda Skom 125 AG950 |  | 1 | əd | 81
Laqonda Skom 180 |  | 1 | əd | 115
Laqonda Skom 230 / 2300 W |  | 1 | əd | 234
Laqonda Skom 230 / 2600 W |  | 1 | əd
Laqonda Skom 2600 W |  | 1 | əd | 195
Laqonda Skom SK- AG800 |  | 1 | əd | 78
Lazer Meakida 3D |  | 1 | əd | 290
Lazer Meakida 4D |  | 1 | əd | 120
LED 100 W 120sm |  | 1 | əd | 25
Led 20 w 60sm |  | 1 | əd | 9
Led çöl üçün 100 w CH.T |  | 1 | əd | 38
Led çöl üçün 1000 w CH.T |  | 1 | əd
Led çöl üçün 150 w |  | 1 | əd | 34
Led çöl üçün 200 w CH.T |  | 1 | əd | 65
Led çöl üçün 200 w slim CH.T |  | 1 | əd
Led çöl üçün 300 w CH.T |  | 1 | əd | 95
Led çöl üçün 400 w CH.T |  | 1 | əd | 75
Led çöl üçün 50 w |  | 1 | əd | 26
Led çöl üçün 500 w CH.T |  | 1 | əd | 110.5
Led çöl üçün 600 w CH.T |  | 1 | əd | 97
Led çöl üçün ayaqlı |  | 1 | əd | 160
Led kvadrat 30*30 |  | 1 | əd | 11
Led kvadrat 30*60 |  | 1 | əd | 26
Led Mini100 w |  | 1 | əd | 28
LED Panel kvadrat 10 W |  | 1 | əd | 19
LED Panel kvadrat 18 W |  | 1 | əd | 8
LED Panel kvadrat 24 W |  | 1 | əd | 13
LED Panel kvadrat 24 W AK |  | 1 | əd | 7
LED Panel kvadrat 36 W |  | 1 | əd | 25
LED Panel kvadrat 36 W AK |  | 1 | əd | 15
LED Panel kvadrat 48 W AK |  | 1 | əd | 17
LED Panel yumru 18 W |  | 1 | əd | 6.5
LED Panel yumru 24 W |  | 1 | əd | 7.65
LED Panel yumru 36 W |  | 1 | əd | 25
Led Plafon 20W |  | 1 | əd | 8
Led Plafon yumru sadə 407W İbo |  | 1 | əd | 8
LED uzun 36 W 60sm |  | 1 | əd | 17.5
LED uzun 40 W |  | 1 | əd | 14
Lobzik Bosch GST 700 |  | 1 | əd | 180
Lobzik KAD 900W |  | 1 | əd | 67
Lobzik Meakida (650W) |  | 1 | əd | 60
Lobzik mişarı 101 AO 5 əd |  | 1 | əd | 7
Lobzik mişarı 144 |  | 1 | əd | 5.8
Lobzik mişarı 244 |  | 1 | əd | 0.8
Lobzik mişarı dəmir |  | 1 | əd | 7.9
Lobzik Skom |  | 1 | əd | 93
Makina Antiefix 185 |  | 1 | əd | 120
Makina Bosch GKS 190 |  | 1 | əd | 288
Makina Bosch GKS 600 |  | 1 | əd | 245
Makita bo 4900 V-eksentrik cilalayıcı |  | 1 | əd | 600
Meakida Kompressor 50L |  | 1 | əd | 236
Mikser Finder 1400 W |  | 1 | əd | 180
Mikser Meakida LMP 1200 |  | 1 | əd | 143
Mikser Meakida ZB 72 |  | 1 | əd | 95
Mikser SDS 100X60 |  | 1 | əd
Mikser Skom |  | 1 | əd | 140
Mişar sirkulyar Bosch GKS 55 |  | 1 | əd | 350
Mişar sirkulyar Bosch GKS 600 |  | 1 | əd | 300
Mişar sirkulyar DWT |  | 1 | əd | 110.5
Motopila DWT |  | 1 | əd | 280
Motopila GC2301 |  | 1 | əd | 190
Naqil 1x1.5 |  | 1 | metr | 0.6
Naqil 1x2.5 |  | 1 | metr | 39
Naqil 1x4 |  | 1 | metr | 55
Nasos hava vuran 2 kompressorlu |  | 1 | əd | 88
Nasos yanacaq üçün 12V |  | 1 | əd | 150
Nivelir DWT |  | 1 | əd | 280
Nivelir LM576LD |  | 1 | əd | 425
Nolplanka 8x12 |  | 1 | əd | 28
Ot biçən Benzinli |  | 1 | əd | 130
Ot biçən Lucky Pro CG411 |  | 1 | əd | 121
Otbiçən Lucky Pro |  | 1 | əd | 430
Otbiçən M5 |  | 1 | əd | 165
Otbiçən maşin üçün baraban dəmir |  | 1 | əd | 8
Otbiçən maşin üçün baraban sadə |  | 1 | əd | 4.5
Palasa 4*40 |  | 1 | metr | 7.8
Pano 22*30*90 ip44 |  | 1 | əd | 15.8
Pano 22*30*90 ip66 |  | 1 | əd | 16.8
Pano 30*20 |  | 1 | əd | 49.4
Pano 30*40 |  | 1 | əd | 35
Pano 40*50 |  | 1 | əd | 65
Pano 40*60 |  | 1 | əd | 75.4
Pano 50*60 |  | 1 | əd | 125
Pano 60*80 |  | 1 | əd | 156
Pano ABS 600*400*200 |  | 1 | əd | 65
Pano ABS 700*500*250 |  | 1 | əd | 114
Pano ışıldar 22x30x15 |  | 1 | əd | 28.6
Pano metal 400x600x250 |  | 1 | əd | 126
Pano metal 500x300x200 |  | 1 | əd | 60
Paplavok |  | 1 | əd | 9.5
Patron asma E27 |  | 1 | əd | 10
Patron daş E27 |  | 1 | əd | 2
Patron daş E40 |  | 1 | əd | 3.9
Patron qara E27 |  | 1 | əd | 0.8
Payalnik 40W S120NB |  | 1 | əd | 18
Payalnik 60W YDS |  | 1 | əd | 10
Payalnik HD-S90 |  | 1 | əd | 56.8
Payalnik qalay soran DP-366I desoldering |  | 1 | əd | 8.3
Paylayıcı qutu 10*10 zeybek |  | 1 | əd | 4.3
Perforator |  | 1 | əd | 160
Perforator Antiefix 1200W |  | 1 | əd | 235
Perforator Bosch 12-52 12kg |  | 1 | əd | 1400
Perforator Bosch 2-26 |  | 1 | əd | 345
Perforator Bosch 2-28 |  | 1 | əd | 390
Perforator DWT (800W) |  | 1 | əd | 120
Perforator DWT Max (800W) |  | 1 | əd | 163
Perforator M5 |  | 1 | əd | 115
Perforator Meakida (800W) |  | 1 | əd | 95
Perforator Skom |  | 1 | əd | 255
Perforator Skom HD1500 |  | 1 | əd | 200
Perforator Skom HD1600 |  | 1 | əd | 364
Perforator Skom HD800 |  | 1 | əd | 200
Perforator Skom SK-İD1050 |  | 1 | əd | 105
Perforator zaryadkalı Makute |  | 1 | əd | 340
Planka 1 metrə |  | 1 | əd | 7.8
Plitka ikigözlü Kumtel |  | 1 | əd | 90
Priz uzatma 5*16A 380V |  | 1 | əd | 11
Qapaq №1 |  | 1 | əd | 3.6
Qaynq aparatı Meakida 300S ZB171 |  | 1 | əd | 180
Qofra şlanq simli 16mm |  | 1 | metr | 26
Qofra şlanq yanmaz simli 16 Hillfan 100m |  | 1 | top | 30
Qofra şlanq yanmaz simli 18 Hillfan (50m) |  | 1 | top | 28
Qofra şlanq yanmaz simli 18 Hillfan(100) |  | 1 | metr | 40
Qofra şlanq yanmaz simli 20 Hillfan (50m) |  | 1 | top | 25
Qofra şlanq yanmaz simli 20 Zeybek |  | 1 | metr | 0.8
Qofra şlanq yanmaz simli 25 Hillfan (50m) |  | 1 | top | 33
Razetka +Antena |  | 1 | əd | 4.5
Razetka +İnternet |  | 1 | əd | 4.5
Razetka +Telefon |  | 1 | əd | 4.5
Razetka 2x16A |  | 1 | əd | 3.5
Razetka 3x32 |  | 1 | əd | 12
Razetka 4x32 |  | 1 | əd | 20
Razetka 4x63 |  | 1 | əd | 39
Razetka 5x32 |  | 1 | əd | 14.5
Razetka dərin ikili Viko |  | 1 | əd | 3.2
Razetka İnternet |  | 1 | əd | 4.5
Razetka internet 2li Viko |  | 1 | əd | 23
Razetka Legrand 16A |  | 1 | əd | 15
Razetka sıvaqiçi ikili |  | 1 | əd | 5.5
Razetka suvaqiçi dərin təkli |  | 1 | əd | 6.2
Razetka suvaqüstü ikili |  | 1 | əd | 16.9
Razetka suvaqüstü təkli |  | 1 | əd | 3.5
Razetka suvaqüstü təkli qapaqlı |  | 1 | əd | 4.2
Razetka Telefon |  | 1 | əd | 4.5
Razetka torpaqlama |  | 1 | əd | 6
RazetkaTV |  | 1 | əd | 3.5
RazetkaTV ikili |  | 1 | əd | 3.5
RazetkaTV Viko |  | 1 | əd | 6.5
Sərinkeş(ventilyator) |  | 1 | əd | 45
Sirkulyar Makina Skom 190 |  | 1 | əd | 241
Sirkulyar Makina Skom SK-CS-1500W |  | 1 | əd | 115
Şit dəmir |  | 1 | əd | 27
Şit germetik 36 Legrand |  | 1 | əd | 195
Şit plastik 12 |  | 1 | əd | 10
Şit plastik 12 GEWISS |  | 1 | əd | 79.3
Şit plastik 16 |  | 1 | əd | 26
Şit plastik 2 |  | 1 | əd | 5.2
Şit plastik 24 |  | 1 | əd | 25
Şit plastik 24 GEWISS |  | 1 | əd | 66
Şit plastik 36 |  | 1 | əd | 25
Şit plastik 36 çətinkaya |  | 1 | əd | 60.1
Şit plastik 36 GEWISS |  | 1 | əd | 80
Şit plastik 4 |  | 1 | əd | 5
Şit plastik 6 |  | 1 | əd | 9
Şit plastik 9 |  | 1 | əd | 8.5
Skom Mikser SK-M 1200 W |  | 1 | əd | 180
Skom TŞK 1600W |  | 1 | əd | 468
Skop 10 luq |  | 1 | paçka | 2
Skop 12 lik |  | 1 | paçka | 4
Skop 16 lik |  | 1 | paçka | 7
Skop 18 lik |  | 1 | paçka | 3.5
Skop 20 lik (50) |  | 1 | paçka | 2.5
Skop 22 lik |  | 1 | paçka | 4.7
Skop 25 lik |  | 1 | paçka | 2.2
Skop 6 lıq |  | 1 | paçka | 3.9
Skop 8 lik |  | 1 | paçka | 3.9
Skop 9 lik |  | 1 | paçka | 1.7
Şnur 1x1.5 |  | 1 | top | 40
Şnur 1x2.5 |  | 1 | top | 46
Stabilizator 30000W motorlu |  | 1 | əd | 830
Starter Generator 5kvt |  | 1 | əd | 20
Su motoru cırcırama |  | 1 | əd | 60
Su motoru Skom 500 |  | 1 | əd | 260
Su nasosu Barmex 32 |  | 1 | əd | 115
Su nasosu Lucky pro MPK70-1 |  | 1 | əd | 280
Su nasosu Quyu Bramex |  | 1 | əd | 117
Su nasosu Skom 32 |  | 1 | əd | 80
Su nasosu Skom 632 |  | 1 | əd | 144
Su qizdirici 100 L |  | 1 | əd | 310
Su qizdirici 30 L |  | 1 | əd | 170
Su qizdirici 32 L |  | 1 | əd | 170
Su qizdirici pyatiminutka 32 |  | 1 | əd | 195
Su Sayğacı 25mm |  | 1 | əd | 110
Suşilka |  | 1 | əd | 65
Tester |  | 1 | əd | 20
Tester 1000A 205A |  | 1 | əd | 97
Tester 33D+ Unit |  | 1 | əd | 28
Tester 7051 Unit |  | 1 | əd | 28
Tester 890C |  | 1 | əd | 40.5
Tester LAN kabel 7051 |  | 1 | əd | 22.8
Tester Multimetr UT123T |  | 1 | əd | 30.2
Tester şupu UT-L20 |  | 1 | əd | 4.8
Tester UT 120C |  | 1 | əd | 39.5
Tester UT 202A rəqəmsal |  | 1 | əd | 48.5
Tester UT 522 |  | 1 | əd | 440
Tester UT 89X |  | 1 | əd | 56
Tester UT136C |  | 1 | əd | 51
Topaqlama palasasadan palasaya birləşməsi 40x4 |  | 1 | əd | 3.25
Topaqlama palasası birləşməsi 40x4 çubuğlu |  | 1 | əd | 4.95
Torpaqlama Palasası 30x3 sinklənmiş |  | 1 | əd | 3.8
Torpaqlama Palasası 40x4 sinklənmiş |  | 1 | əd | 6.65
Tozsoran Karcher NT 38/1 ME |  | 1 | əd | 585
Tozsoran Karcher NT 48/1 ME |  | 1 | əd | 838
Tozsoran Karcher NT 90/2 ME |  | 1 | əd | 1378
Tozsoran Karcher WD3 |  | 1 | əd | 300
Traynik 2li ağ kolod |  | 1 | əd | 2.6
Traynik 3lü ağ işıqlı |  | 1 | əd | 4.6
Traynik 3lü ağ kolod |  | 1 | əd | 5.5
Traynik 3lü qara bylion kolod |  | 1 | əd | 4.5
Traynik 3lü qara Grupsan kolod |  | 1 | əd | 5.9
Traynik 3lü qara İbo kolod |  | 1 | əd | 4.5
Traynik 3lü qara Volqa |  | 1 | əd | 6.5
Traynik 4lü ağ |  | 1 | əd | 8
Traynik 4lü ağ işıqlı |  | 1 | əd
Traynik 4lü qara bylion |  | 1 | əd | 7
Traynik 4lü qara Shauff |  | 1 | əd | 8.4
Traynik 6 lı ağ |  | 1 | əd | 20
Trifaz Gərginlik Qoruma relesi Faz Sıralı entes |  | 1 | əd | 110.5
TŞK 1700W |  | 1 | əd | 300
Udlinitel |  | 1 | əd | 33
Udlinitel 2*2.5 5m |  | 1 | əd | 16.78
Udlinitel 3*1.5 35 metr |  | 1 | əd | 67
Udlinitel 3*1.5 50 metr |  | 1 | əd | 70
Udlinitel 3*2.5 20 metr |  | 1 | əd
Udlinitel 3*2.5 20 metr Bylion |  | 1 | əd | 60
Udlinitel 3*2.5 30 metr Bylion |  | 1 | əd | 72
Udlinitel 3*2.5 30 metr MGM |  | 1 | əd | 69
Udlinitel 3*2.5 40 metr |  | 1 | əd | 76
Udlinitel 3*2.5 40 metr Bylion |  | 1 | əd | 94
Udlinitel 3*2.5 40 metr Mirsa |  | 1 | əd | 78
Udlinitel 3*2.5 50 metr |  | 1 | əd | 98
Udlinitel 3*2.5 50 metr Bylion |  | 1 | əd | 130
Udlinitel 3*2.5 50 metr Eraplast |  | 1 | əd | 110.5
Udlinitel baraban plastik |  | 1 | əd | 19
Uqlarez |  | 1 | əd | 265
Uqlarez İngco 305mm taxta 1600 |  | 1 | əd | 490
Uqlarez Makute |  | 1 | əd | 270
Uqlarez Makute dəmir |  | 1 | əd | 350
Ütü Meakida |  | 1 | əd | 143
Ütü pvc |  | 1 | əd | 103
Ütü pvc 15-63 |  | 1 | əd | 95
Ütü pvc türk |  | 1 | əd | 120
Uzadıcı 3lü 3m |  | 1 | əd | 7.5
Uzadıcı 3lü 5m |  | 1 | əd | 6.5
Uzadıcı 3lü 5m AY-KA |  | 1 | əd | 9
Vaqo 3lü |  | 1 | əd | 0.45
Vaqo 5li |  | 1 | əd | 0.52
Ventilyator |  | 1 | əd | 40
Vilka 3x32 |  | 1 | əd | 10
Vilka 4x32 |  | 1 | əd | 21
Vilka 4x63 |  | 1 | əd | 29
Vilka 5x32 |  | 1 | əd | 12.9
Vilka ağ |  | 1 | əd | 1.6
Vilka AYKA |  | 1 | əd | 1.6
Vilka boz yaxşi |  | 1 | əd | 2.5
Vilka rezin qara |  | 1 | əd | 3.25
Vilka rezin qara Bylion |  | 1 | əd | 2.5
Vilka rezin qara Mirsa |  | 1 | əd | 1.9
Vilka rezin qara plug |  | 1 | əd
Vkluçatel +razetka sıvaqiçi təkli |  | 1 | əd | 3.4
Vkluçatel sıvaqiçi dörtlü |  | 1 | əd | 4.5
Vkluçatel sıvaqiçi ikili |  | 1 | əd | 6.2
Vkluçatel sıvaqiçi təkli |  | 1 | əd | 10
Vkluçatel sıvaqiçi üçlü |  | 1 | əd | 5.9
Vkluçatel suvaqiçi ikili |  | 1 | əd | 6
Vkluçatel suvaqüstü ikili |  | 1 | əd | 2.5
Vkluçatel suvaqüstü təkli |  | 1 | əd | 55
Xamut dirək PS 350 |  | 1 | əd | 7.8
Xamut SİP 16X95 |  | 1 | əd | 4.7
Yağ çəkən (boçkadan) |  | 1 | əd | 48
Yer qazan |  | 1 | əd | 310
Yuma aparati Karcher K2 |  | 1 | əd | 250
Yuma aparati Karcher K4 |  | 1 | əd | 390
Yuma aparati Karcher K5 |  | 1 | əd | 650
Yuma aparati Makute |  | 1 | əd | 135
Yuma aparati Meakida |  | 1 | əd | 200
Zajim SİP |  | 1 | əd | 6.1
Ağdağ astar 30 kq |  | 1 | əd | 7.9
Ağdağ Direk astar 25 kq |  | 1 | əd | 5.85
Ağdağ Direk astar 30 kq |  | 1 | əd | 6
Ağdağ direk saten 25 kq |  | 1 | əd | 6.4
Ağdağ Fugaplaster 10 kq |  | 1 | əd | 8.5
Ağdağ Fugaplaster 25 kq |  | 1 | əd | 25
Ağdağ üz 25 kq |  | 1 | əd | 7.9
Akdeniz gips suvağı 30kq |  | 1 | əd | 5.2
Akdeniz saten 25 kq |  | 1 | əd | 7.8
Akdeniz saten 30 kq |  | 1 | əd | 7.5
Akdeniz sıva 25 kq |  | 1 | əd | 6.8
Akdeniz sıva 30 kq |  | 1 | əd | 7.55
Azbentonit əhəng 18kq |  | 1 | əd | 3.6
Azərlime əhəng 18kq |  | 1 | əd | 3.9
Bəyaz Alçi astar 25 kq |  | 1 | əd | 5.8
Bəyaz Alçi üzlük 25 kq |  | 1 | əd | 6.5
Biogips makina suvağı 30 kq |  | 1 | əd | 3.8
Ekomatik 30 kq |  | 1 | əd | 4
Əhəng |  | 1 | əd | 6.5
Fuqa gipsi 10 kq |  | 1 | əd | 6
Fuqa gipsi 25 kq |  | 1 | əd | 11.5
Fuqa knauf 10 kq |  | 1 | əd | 10
Fuqa knauf 3 kq |  | 1 | əd | 7
Giper birbaşa 30 kq |  | 1 | əd | 4.8
Giper üzlük 25 kq |  | 1 | əd | 5.6
Giper üzlük 30 kq |  | 1 | əd | 5.72
Giper astar 30 kq |  | 1 | əd | 6
Giper inşaat gipsi 30 kq |  | 1 | əd | 5
Giper makina suvağı 30 kq |  | 1 | əd | 4.1
Gips Alfa40kg |  | 1 | əd | 5.5
Gips İran |  | 1 | əd | 5.5
Kəpəz astar 30 kq |  | 1 | əd | 5.5
Kəpəz birbaşa 30 kq |  | 1 | əd | 5
Kəpəz üz 30 kq |  | 1 | əd | 6
MasterEmaco 488 25 kq |  | 1 | əd | 17
MasterEmaco N 900 25 kq |  | 1 | əd | 30
Masterseal 525 UV 25kq+8L |  | 1 | əd | 95
Mutlu gips suvağı 30kq |  | 1 | əd | 3.5
Mutlu makina suvağı 30kq |  | 1 | əd | 5.2
Mutlu saten 30 kq |  | 1 | əd | 7.5
Mutlu sıva 30 kq |  | 1 | əd | 7
Nur gips 30 kq |  | 1 | əd | 5.5
Nur gipsi pudra 30 kq |  | 1 | əd | 5.5
Nur gipsi pudra 40 kq |  | 1 | əd | 7
Profipan 30kq |  | 1 | əd | 9.5
Profipan 30kq |  | 1 | əd | 12
Şiraz gipsi 15 kq |  | 1 | əd | 4
Şiraz gipsi 30 kq |  | 1 | əd | 5.5
Şiraz gipsi 40 kq |  | 1 | əd | 8.4
Şiraz gipsi pudra 30 kq |  | 1 | əd | 5.5
Bitum |  | 1 | əd | 56
Çadır qalın 11x11 Skom |  | 1 | əd | 123
Çadır qalın 12x12 Skom |  | 1 | əd | 11
Çadır qalın 13x18 Skom |  | 1 | əd | 16
Çadır qalın 18x18 Skom |  | 1 | əd | 30
Çadır qalın 24x30 Skom |  | 1 | əd | 45
Çadır qalın 24x40 Skom |  | 1 | əd | 43.2
Çadır qalın 30x30 Skom |  | 1 | əd | 89
Çadır qalın 30x40 Skom |  | 1 | əd | 108
Çadır qalın 30x40 Skom 8.5*11 |  | 1 | əd | 130
Çadır qalın 30x50 Skom |  | 1 | əd | 143
Çadır qalın 3x3 Skom |  | 1 | əd | 11
Çadır qalın 40x40 Skom |  | 1 | əd | 117
Çadır qalın 4x8 Skom |  | 1 | əd | 32
Çadır qalın 5x11 Skom |  | 1 | əd | 52
Çadır qalın 5x4 Skom |  | 1 | əd | 19
Çadır qalın 5x5 Skom |  | 1 | əd | 36.4
Çadır qalın 60x60Skom |  | 1 | əd | 285
Çadır qalın 6x11 Skom |  | 1 | əd | 57
Çadır qalın 6x11 Skom ağ |  | 1 | əd | 7
Çadır qalın 7x8 Skom |  | 1 | əd | 52
Çadır qalın 8x6 Skom |  | 1 | əd | 52
Çadır qalın 9x9 Skom |  | 1 | əd | 55
İzofakt 5kq |  | 1 | əd | 58
İzosem 330gr |  | 1 | əd | 2.5
Masterseal 620 bidon 30kq |  | 1 | əd | 123
Masterseal 910 (ms) 20mmx10mm |  | 1 | metr | 13.4
Masterseal np 474 grey 600ml |  | 1 | əd | 13
Mastertile WP 667 20kq+5L |  | 1 | əd | 41
Membran Texnonikol Logicbase1.5mm |  | 1 | əd | 10.9
Membran Texnonikol Logicbase2.0mm |  | 1 | əd | 14
Perqament kağız qara 0.9*13 |  | 1 | rulon | 7
Praymer |  | 1 | əd | 26.5
Praymer 14kq |  | 1 | əd | 21
Praymer 15kq |  | 1 | əd | 26.5
Praymer 18kq |  | 1 | əd | 26.5
Praymer Aquamast 18kq |  | 1 | əd | 50
Praymer Petromast 18kq |  | 1 | əd | 52
Praymer Prof 15kq |  | 1 | əd | 35
Praymer Rus 15kq |  | 1 | əd | 60
Praymer Rus 18kq |  | 1 | əd | 52
Sika Grout 212 |  | 1 | əd | 31
Sika Top Seal 107 20kq+5L |  | 1 | əd | 40
Sika Wall1010 25 kg |  | 1 | əd | 7.5
Sika Wall1030 25 kg |  | 1 | əd | 10.6
SikaScreed-258 |  | 1 | əd | 7.5
Skoç kağız Boss 45/20 |  | 1 | əd | 15
Skoç kağız Boss 45/30 |  | 1 | əd | 4
Skoç şəffaf Boss 50/100 |  | 1 | əd | 6.2
Tol |  | 1 | əd | 24.9
Tol kağız |  | 1 | əd | 18
Tol Ruberoid 300 |  | 1 | əd | 20
Tol sadə 2.5mm 9kv |  | 1 | əd | 18
Tol sadə 2mm 9kv |  | 1 | əd | 19.5
Tol Texnoelast |  | 1 | əd | 57.5
Tol Texnoelast qumlu |  | 1 | əd | 65.5
Tol Texnonikol 2.1 ipli 9kv |  | 1 | əd | 23.5
Tol Texnonikol 2.5 ipli 9kv |  | 1 | əd | 23
Tol Texnonikol 2.5 parçalı 9kv |  | 1 | əd | 31
Tol Texnonikol 3 ipli 10kv |  | 1 | əd | 29
Tol Texnonikol 3 parçalı 10kv |  | 1 | əd | 30
Tol Texnonikol 3 parçalı 9kv |  | 1 | əd | 31
Tol Texnonikol 3.6 parçalı 10kv |  | 1 | əd | 29
Tol Texnonikol 3.6 parçalı 9kv |  | 1 | əd | 42
Tol Texnonikol 4 Texnoelast 10kv |  | 1 | əd | 66
Tol Topçu 3 parçalı 10kv |  | 1 | əd | 31
Waterbar O-22 |  | 1 | metr | 18.15
İnterflex Fiber disk 180x22.23 |  | 1 | əd
Boru izaliyasyası |  | 1 | kvm | 1
Boru izoliyasiya 15 |  | 1 | kvm | 1.6
Boru izoliyasiya 25 |  | 1 | kvm | 0.6
Boru izoliyasiya 32 |  | 1 | kvm | 0.65
Boru izoliyasiya 50 |  | 1 | kvm | 1.8
Drenaj lövhəsi 500 gr |  | 1 | kvm | 2.9
EPS Polyboard 2 sm sıxlıq 10 |  | 1 | paçka | 25
EPS Polyboard 2 sm sıxlıq 26 |  | 1 | paçka | 70
EPS Polyboard 3 sm sıxlıq 10 |  | 1 | paçka | 22
EPS Polyboard 4 sm sıxlıq 10 |  | 1 | paçka | 16.15
EPS Polyboard 5 sm sıxlıq 10 |  | 1 | paçka | 70
EPS Polyboard 5 sm sıxlıq 16 |  | 1 | paçka | 93.41
EPS Topçu 1 sm sıxlıq 10 |  | 1 | paçka | 32.5
EPS Topçu 10 sm sıxlıq 10 |  | 1 | paçka | 21.5
EPS Topçu 2 sm sıxlıq 10 |  | 1 | paçka | 20
EPS Topçu 2 sm sıxlıq 24 |  | 1 | paçka | 61.5
EPS Topçu 3 sm sıxlıq 10 |  | 1 | paçka | 19.5
EPS Topçu 4 sm sıxlıq 10 |  | 1 | paçka | 17
EPS Topçu 5 sm sıxlıq 10 |  | 1 | paçka | 32.5
EPS Topçu 5 sm sıxlıq 16 |  | 1 | paçka | 22.5
EPS Topçu isti pol sıxlıq 20 |  | 1 | kvm | 4.5
EPS Topçu isti pol sıxlıq 22-24 |  | 1 | kvm | 6
EPS Topçu isti pol sıxlıq 24-26 |  | 1 | kvm | 6.5
İzocam boru 33 |  | 1 | metr | 7.5
Knauf insulation mineral plus |  | 1 | paçka | 56
Knauf insulation mineral yun 16.59 kv |  | 1 | rulon | 30
Knauf insulation mineral yun 18 kv |  | 1 | rulon | 56
Knauf insulation mineral yun 19 kv |  | 1 | rulon | 34
Knauf insulation mineral yun 19.2 kv |  | 1 | rulon | 33
Paroizoliatsiya |  | 1 | kvm | 1.75
Paroizoliatsiya 1.6*50 metr |  | 1 | kvm | 0.45
Perqament |  | 1 | kvm | 1.5
Polkorbonat |  | 1 | əd | 116
Teplokent 10mm |  | 1 | kvm | 3.12
Teplokent 5mm |  | 1 | kvm | 2
Ursa mineral yun 15 kv |  | 1 | rulon | 28
Ursa mineral yun plitə 9kv |  | 1 | kvm | 2.22
Ursa mineral yun rulon folqalı |  | 1 | əd | 70
VetroVlaqozaşita |  | 1 | kvm | 0.5
VetroVlaqozaşita 1.6*43.75 metr |  | 1 | kvm | 0.47
XPS Penopleks 100mm |  | 1 | kvm | 17
XPS Penopleks 20mm |  | 1 | kvm | 42
XPS Penopleks 30mm |  | 1 | kvm | 135
XPS Penopleks 50mm |  | 1 | kvm | 38
XPS Texnonikol 20mm |  | 1 | kvm | 42
XPS Texnonikol 30mm |  | 1 | kvm | 9.2
XPS Texnonikol 50mm |  | 1 | kvm | 12
XPS Thermoplast 20mm |  | 1 | kvm | 6
XPS Thermoplast 30mm |  | 1 | kvm | 9.2
XPS Thermoplast 50mm |  | 1 | kvm | 67
M5 Kompressor 90L |  | 1 | əd
M5 Kompressor ZB 2550-50L |  | 1 | əd | 400
Ana bala kley 100ml |  | 1 | əd | 1.6
Ana bala kley 200 ml |  | 1 | əd | 5
Ana bala kley 400 ml |  | 1 | əd | 6
Ana bala kley Fab 200ml |  | 1 | əd | 4.5
Ana bala kley Fab 400ml |  | 1 | əd | 6.5
Ana bala kley Grabond 400ml |  | 1 | əd | 7
Ana bala kley KS 100ml |  | 1 | əd | 3.1
Ana bala kley KS 200ml |  | 1 | əd | 3.7
Ana bala kley KS 400ml |  | 1 | əd | 6
Ana bala kley Mitreapel 100gr+400ml |  | 1 | əd | 8.5
Ana bala kley Mitreapel 50gr+200ml |  | 1 | əd | 7.8
Ana bala kley selsil 100 ml |  | 1 | əd | 3
Ana bala kley selsil 200 ml |  | 1 | əd | 4.2
Anti juk 10L |  | 1 | əd | 17
Anti juk 5L |  | 1 | əd | 9.8
Antifriz mrfix 10kg |  | 1 | əd | 11.99
Azpol yol cizgi boyası 15L |  | 1 | əd | 165
Azpolterm-400 qara 20kq |  | 1 | əd | 450
Baxil |  | 1 | əd | 10
Benzin Aİ92 |  | 1 | əd | 1
Binder 12.5 L |  | 1 | əd | 25
Binder 4 L |  | 1 | əd | 18.72
Binder Cover 4 L |  | 1 | əd | 12
Binder Fab 1L |  | 1 | əd | 7.5
Binder Fab 4L |  | 1 | əd | 29.55
Binder Lavor 12.5L |  | 1 | əd | 12
Binder Lavor 4L |  | 1 | əd | 6.5
Binder nat 4L |  | 1 | əd | 4.46
Binder Rokol 200 10L |  | 1 | əd | 42
Binder Rokol 200 1L |  | 1 | əd | 4.33
Binder Rokol 200 4L |  | 1 | əd | 18
Binder Sobsan 4L |  | 1 | əd | 20
Binder Vinkol 10L |  | 1 | əd | 14
Binder Vinkol 1L |  | 1 | əd | 1.66
Binder Vinkol 4L |  | 1 | əd | 9
Binmader 10 L 200 |  | 1 | əd
Binmader 4 L 200 |  | 1 | əd
Alfa antipas boz 15L |  | 1 | əd | 75
Alfa antipas boz 1kq |  | 1 | əd | 6.5
Alfa sintetik parlaq boya 15L |  | 1 | əd | 92
Antipas 18kq ağ |  | 1 | əd | 65
Antipas 18kq ağ Prestij |  | 1 | əd | 65
Antipas 18kq boz |  | 1 | əd | 52
Antipas 18kq boz Prestij |  | 1 | əd | 75
Aromatik boya sökücü 1kq |  | 1 | əd | 11
Betek aqust silan 7.5L |  | 1 | əd | 80
Betek betakril 15L |  | 1 | əd | 160
Betek Dolğu 15L |  | 1 | əd | 95
Betek Plus 15L |  | 1 | əd | 95
Betek super Plus 15L |  | 1 | əd | 120
Betek super Plus 2.5 |  | 1 | əd | 27
Betek super Plus 7.5L |  | 1 | əd | 65
Bizon akrilik dış cebhe 25kq |  | 1 | əd | 102.63
Bizon akrilik dış cebhe 3.5kq |  | 1 | əd | 27.5
Boya Farbex rezinli 12kq |  | 1 | əd | 180
Boya pastası universal 100ml |  | 1 | əd | 3
Corella akrılık macun 25kq |  | 1 | əd | 39.7
Corella plastik plus 25kq |  | 1 | əd | 75
Corella silikonlu astar 18 kq |  | 1 | əd | 41.8
Cover plastik 10 kq |  | 1 | əd | 17.5
Cover plastik 25 kq |  | 1 | əd | 35
Cover plastik 3.5kq |  | 1 | əd | 7
Fab akril 10 kq |  | 1 | əd | 25.65
Fab akril 25 kq |  | 1 | əd | 70
Fab akril 3.5 kq |  | 1 | əd | 9.7
Fab akrilik çöl cəbhə məcunu 25kq |  | 1 | əd | 45
Fab Alüminum boya 0.25L |  | 1 | əd | 2.95
Fab Alüminum boya 0.85L |  | 1 | əd | 5.23
Fab Antipas 1kq |  | 1 | əd | 7
Fab Antipas 4kq |  | 1 | əd | 16
Fab boya sökücü 1kq |  | 1 | əd | 9.5
FAB hammerton 2.5kq |  | 1 | əd | 24
Fab mat boya ağ 1kq |  | 1 | əd | 5.3
Fab mat boya ağ 4kq |  | 1 | əd | 20
Fab parke cam cila 12.5kq |  | 1 | əd | 80.75
Fab parke cam cila 2.5L |  | 1 | əd | 16.15
Fab parlaq boya 2.5L |  | 1 | əd | 20
Fab parlaq boya ağ 0.75kq |  | 1 | əd | 7.03
Fab parlaq boya ağ 0.85L |  | 1 | əd | 6.08
Fab parlaq boya ağ 2.5L |  | 1 | əd | 19
Fab parlaq boya bordo 0.75L |  | 1 | əd | 7.03
Fab parlaq boya bordo 0.85L |  | 1 | əd | 6.08
Fab parlaq boya bordo 2.5L |  | 1 | əd | 19
Fab parlaq boya krem 0.75L |  | 1 | əd | 6.88
Fab parlaq boya krem 2.5L |  | 1 | əd | 25
Fab parlaq boya qəhvəyi 0.75L |  | 1 | əd | 7.03
Fab parlaq boya qəhvəyi 2.5L |  | 1 | əd | 19
Fab parlaq boya qirmizi 2.5L |  | 1 | əd | 18.6
Fab plastik 10 kq |  | 1 | əd | 22.1
Fab plastik 25 kq |  | 1 | əd | 51.7
Fab plastik 3.5 kq |  | 1 | əd | 11.37
Fab plus 10kq |  | 1 | əd | 44
Fab plus 25kq |  | 1 | əd | 80
Fab plus 3.5kq |  | 1 | əd | 14
Fab rəng pastası 600ml |  | 1 | əd | 7
Fab sellülozik boya 0.75kq ağ |  | 1 | əd | 7.32
Fab sellülozik boya 0.75kq qara |  | 1 | əd | 7.32
Fab sellülozik boya ağ 0.85L |  | 1 | əd | 6.56
Fab sellülozik boya qara 2.5kq |  | 1 | əd | 21.3
Fab sellülozik boya sütlü kahve 2.5kq |  | 1 | əd
Fab sellülozik dolğu vernik 12kq |  | 1 | əd | 88.5
Fab sellülozik dolğu vernik 2.5L |  | 1 | əd | 17.77
Fab sellülozik tiner 0.75kq |  | 1 | əd | 5
Fab sellülozik tiner 10kq |  | 1 | əd
Fab sellülozik tiner 3kq |  | 1 | əd | 17.5
Fab silan 25 kq |  | 1 | əd | 120
Fab silan ağ 25 kq |  | 1 | əd
Fab Silan astar 16kq |  | 1 | əd | 42.5
Fab silan rəngli 25 kq |  | 1 | əd | 113.46
Fab sintetik parket lakı 0.75 kq |  | 1 | əd | 5.49
Fab sintetik parket lakı 12.5 kq |  | 1 | əd | 87.5
Fab sintetik parket lakı 2.5 kq |  | 1 | əd | 15.81
FAB sintetik tiner 2.5L |  | 1 | əd | 8.5
FAB sintetik tiner0.5L |  | 1 | əd | 2.4
Fab sintetik YAT lakı 12.5 kq |  | 1 | əd | 95
Fab super akrilat 25 kq |  | 1 | əd | 7.5
Fab super plus 25 kq |  | 1 | əd
Fab tavan 10 kq |  | 1 | əd | 15.96
Fab tavan 25 kq |  | 1 | əd | 55
Fab tavan 3.5 kq |  | 1 | əd | 6.37
Fab taxta qoruyucu 1106-cəviz 2.3kq |  | 1 | əd | 18.4
Fab tiner 0.5 L |  | 1 | əd | 2.4
Fab tiner 1 L |  | 1 | əd | 3.5
Fab tiner 2.5 L |  | 1 | əd | 9
İmpuls antipas boya25kq |  | 1 | əd | 70
İmpuls parlaq boya20kq |  | 1 | əd | 80
KS Sprey boya qara |  | 1 | əd | 3
KS Sprey boya qara mat |  | 1 | əd | 1.58
Masbo Fasad 25kq rəngli |  | 1 | əd | 73.08
Mutlu parke cam cila 10kq |  | 1 | əd | 47.1
Mutlu parke cam cila 12LT |  | 1 | əd | 46.33
Mutlu parke cam cila 2.5kq |  | 1 | əd | 11.42
Mutlu akrilik dış cebhe 10kq |  | 1 | əd | 15.75
Mutlu akrilik dış cebhe 25kq |  | 1 | əd | 57
Mutlu akrilik dış cebhe 3.5kq |  | 1 | əd | 8
Mutlu antipas 15L |  | 1 | əd | 85
Mutlu Antipas 1kq |  | 1 | əd | 7
Mutlu Antipas 1kq boz |  | 1 | əd | 5
Mutlu antipas 2.5L |  | 1 | əd | 20
Mutlu antipas 25kq |  | 1 | əd | 90
Mutlu Antipas 4kq |  | 1 | əd | 24
Mutlu Antipas 4kq qara |  | 1 | əd | 20.8
Mutlu Antipas 4kq qırmızı |  | 1 | əd | 16
Mutlu Antipas 4kq sarı |  | 1 | əd | 16
Mutlu mat boya 1kq |  | 1 | əd | 3.36
Mutlu mat boya 4kq |  | 1 | əd | 11.3
Mutlu parlaq boya 15L |  | 1 | əd | 90
Mutlu parlaq boya 1L |  | 1 | əd | 6
Mutlu parlaq boya 3kq |  | 1 | əd | 18
Mutlu plastik 10kq |  | 1 | əd | 22
Mutlu plastik 25kq |  | 1 | əd | 55
Mutlu plastik 3.5kq |  | 1 | əd | 10
Mutlu plastik boya 25kq |  | 1 | əd | 55
Mutlu sellülozik boya 12kq |  | 1 | əd | 90
Mutlu sellülozik dolğu 12L |  | 1 | əd | 68
Mutlu sellülozik dolğu 2.5kq |  | 1 | əd | 12.88
Mutlu sellülozik tiner 0.75lt |  | 1 | əd | 6.8
Mutlu sellülozik tiner 3.75lt |  | 1 | əd | 16
Mutlu sintetik antipas boya boz 1kq |  | 1 | əd | 4.58
Mutlu sintetik parlaq boya 0.85kq |  | 1 | əd | 3.85
Mutlu sintetik parlaq boya 15L |  | 1 | əd | 105
Mutlu sintetik parlaq boya 1kq |  | 1 | əd | 6
Mutlu sintetik parlaq boya 2.5L |  | 1 | əd | 15
Mutlu sintetik parlaq boya 3kq |  | 1 | əd | 36
Mutlu sintetik pol boyası 3kq |  | 1 | əd | 11.91
Mutlu Tiner sellülozik 0.75 litr |  | 1 | əd | 7.5
Mutlu Tiner sellülozik 3.75 litr |  | 1 | əd | 15
Mutlu Tiner sintetik0.45 litr |  | 1 | əd | 1.8
Parlaq boya |  | 1 | Litr | 4
Pas sökücü 400ml |  | 1 | əd | 6.5
Polchem parlak vernik 3+3 |  | 1 | əd | 62
Polchem tiner 3kq |  | 1 | əd | 27
Poliplastik15lt |  | 1 | əd | 52
Polisan perla silikonlu 15L |  | 1 | əd | 103
Polisan sellüzoik çəmən yaşılı 2.5lt |  | 1 | əd | 25
Prestij antipas 3kq |  | 1 | əd | 17
Prestij antipas1 kq |  | 1 | əd | 5
Prestij fasad boyası 3.5kq |  | 1 | əd | 4.9
Prestij plastik 10kq |  | 1 | əd | 11.2
Prestij plastik 23kq |  | 1 | əd | 35
Prestij plastik 3.5kq |  | 1 | əd | 4.5
Prestij sintetik parlaq boya 2.3kq |  | 1 | əd | 19.5
Primera mat silikonlu 15LT |  | 1 | əd | 130
Rokol akrilik astar 16 kq |  | 1 | əd | 45
Rokol akrilik dış cebhe (fasad) 25kq |  | 1 | əd | 85
Rokol akrilik dış cebhe (fasad) 25kq A baz |  | 1 | əd | 95
Rokol akrilik dış cebhe (fasad) 25kq B baz |  | 1 | əd | 49.09
Rokol akrilik dış cebhe (fasad) 3.5kq |  | 1 | əd | 23
Rokol akrilik dış cebhe (fasad) 3.5kq A baz |  | 1 | əd | 8.02
Rokol akrilik dış cebhe (fasad) 3.5kq B baz |  | 1 | əd | 6.8
Rokol akrilik dış cebhe (fasad)10kq |  | 1 | əd | 40
Rokol akrilik dış cebhe (fasad)10kq A baz |  | 1 | əd | 40
Rokol akrilik dış cebhe (fasad)10kq B baz |  | 1 | əd | 55
Rokol almünium boya 0.85L |  | 1 | əd | 5.27
Rokol Antibakterial 20 kq |  | 1 | əd | 155
Rokol antipas 0.85L |  | 1 | əd | 3.97
Rokol antipas 15L |  | 1 | əd | 75
Rokol antipas 2.5L |  | 1 | əd | 16
Rokol antipas 25kq ağ |  | 1 | əd | 87.75
Rokol Parke cam cila 0.85L |  | 1 | əd | 4.98
Rokol Parke cam cila 13kq |  | 1 | əd | 71.85
Rokol Parke cam cila 15lt |  | 1 | əd | 85
Rokol Parke cam cila 2.5kq |  | 1 | əd | 14.3
Rokol plastik boya 10kq |  | 1 | əd | 40
Rokol plastik boya 10kq A baz |  | 1 | əd | 16.36
Rokol plastik boya 10kq B baz |  | 1 | əd | 13.61
Rokol plastik boya 25kq |  | 1 | əd | 65
Rokol plastik boya 25kq A baz |  | 1 | əd | 38.03
Rokol plastik boya 25kq B baz |  | 1 | əd | 34.26
Rokol plastik boya 3.5kq |  | 1 | əd | 30
Rokol plastik boya 3.5kq A baz |  | 1 | əd | 6.4
Rokol plastik boya 3.5kq B baz |  | 1 | əd | 4.74
Rokol Plus 10 kq |  | 1 | əd | 40
Rokol Plus 10 kq B baz |  | 1 | əd | 21.87
Rokol Plus 10 kq(rəngli) |  | 1 | əd | 40
Rokol Plus 25 kq |  | 1 | əd | 89
Rokol Plus 25 kq (rəngli) |  | 1 | əd | 95
Rokol Plus 25 kq A baz |  | 1 | əd | 75
Rokol Plus 25 kq B baz |  | 1 | əd | 56.54
Rokol Plus 3.5 kq |  | 1 | əd | 15
Rokol Plus 3.5 kq(rəngli) |  | 1 | əd | 14
Rokol rəng baz qara 129 |  | 1 | əd | 26.2
Rokol rəng pastası 1kq |  | 1 | əd | 26.25
Rokol rəng pastası 300ml |  | 1 | əd | 2.5
Rokol rəng pastası 65ml |  | 1 | əd | 1.5
Rokol rəng pastası Ağ 1kq 114 |  | 1 | əd | 44.87
Rokol rəng pastası bənövşəyi 1kq 124 |  | 1 | əd
Rokol rəng pastası dəmir oksid qırmızı 1kq 122 |  | 1 | əd | 24.58
Rokol rəng pastası dəmir oksidi 1kq 117 |  | 1 | əd | 22.6
Rokol rəng pastası göy 1kq 125 |  | 1 | əd | 39.85
Rokol rəng pastası magenta 1kq 123 |  | 1 | əd
Rokol rəng pastası mavi 1kq 126 |  | 1 | əd
Rokol rəng pastası narıncı daxili 1kq 119 |  | 1 | əd
Rokol rəng pastası narıncı xarici 1kq 118 |  | 1 | əd | 70.96
Rokol rəng pastası qırmızı daxili 1kq 120 |  | 1 | əd
Rokol rəng pastası qırmızı xarici 1kq 121 |  | 1 | əd
Rokol rəng pastası sarı daxili 1kq 115 |  | 1 | əd | 36.94
Rokol rəng pastası sarı xarici 1kq 116 |  | 1 | əd | 78.89
Rokol rəng pastası universal 0.1kq |  | 1 | əd | 2.1
Rokol rəng pastası universal krem 0.1kq |  | 1 | əd | 2.1
Rokol rəng pastası universal qara 0.1kq |  | 1 | əd | 2.1
Rokol rəng pastası xrom oksid yaşıl 1kq 128 |  | 1 | əd
Rokol rəng pastası yaşıl 1kq 127 |  | 1 | əd | 45.69
Rokol selilozik mat boya ağ 20kq |  | 1 | əd | 180
Rokol sellülozik boya 0.85L |  | 1 | əd | 6.48
Rokol sellülozik boya 2.5lt |  | 1 | əd | 24
Rokol sellülozik dolğu 12L |  | 1 | əd | 85
Rokol sellülozik dolğu 2.5kq |  | 1 | əd | 15.72
Rokol sellülozik parlaq vernik 0.85L |  | 1 | əd | 6.32
Rokol sellülozik tiner 0.75L |  | 1 | əd | 12.88
Rokol silikonlu astar 16kq |  | 1 | əd | 45
Rokol silikonlu boya 10kq |  | 1 | əd | 52
Rokol silikonlu boya 10kq A baz |  | 1 | əd | 32.97
Rokol silikonlu boya 10kq B baz |  | 1 | əd | 30.38
Rokol silikonlu boya 25kq |  | 1 | əd | 120
Rokol silikonlu boya 25kq A baz |  | 1 | əd | 135
Rokol silikonlu boya 25kq B baz |  | 1 | əd | 98
Rokol silikonlu boya 25kq C baz |  | 1 | əd | 95
Rokol silikonlu boya 3.5kq |  | 1 | əd | 18
Rokol silikonlu boya 3.5kq A baz |  | 1 | əd | 14
Rokol silikonlu boya 3.5kq B baz |  | 1 | əd | 10.65
Rokol sintetik antipas 0.85L |  | 1 | əd | 3.97
Rokol sintetik mat 0.85L |  | 1 | əd | 4.82
Rokol sintetik mat 2.5L |  | 1 | əd | 15.11
Rokol sintetik parlaq 0.85L |  | 1 | əd | 6.24
Rokol sintetik parlaq 15L |  | 1 | əd | 148
Rokol sintetik parlaq 2.5L |  | 1 | əd | 16.77
Rokol sintetik tiner 1L |  | 1 | əd | 4
Rokol sintetik tiner 2.5L |  | 1 | əd | 6.04
Rokol sintetik tiner0.5L |  | 1 | əd | 1.42
Rokol sutut 25kq |  | 1 | əd | 87
Rokol tavan 10 kq |  | 1 | əd | 14.09
Rokol tavan 25 kq |  | 1 | əd | 39.4
Rokol tavan 3.5 kq |  | 1 | əd | 5.63
Rokol Tiner sellülozik 12 litr |  | 1 | əd | 53
Rokol yat vernik 0.85L |  | 1 | əd | 4.98
Sellülozik boya |  | 1 | əd | 60
Sellülozik tiner 3L |  | 1 | əd | 16.8
Sellülozik tiner Polistar 12L |  | 1 | əd | 49
Sintetik tiner 0.65L |  | 1 | əd | 2
Sintetik tiner 1L |  | 1 | əd | 7
Sintetik tiner 3L |  | 1 | əd | 8
Sobsan akrilik astar 16kq |  | 1 | əd | 41
Sobsan akrilik fasad 10kq |  | 1 | əd | 25.65
Sobsan akrilik fasad 25kq |  | 1 | əd | 90
Sobsan akrilik fasad 3.5kq |  | 1 | əd | 9.69
Sobsan antipas 25kq |  | 1 | əd | 123.5
Sobsan boya pastası universal 100ml |  | 1 | əd | 2
Sobsan hammerton 2.5kq |  | 1 | əd | 18.5
Sobsan Parke cam cila 15lt |  | 1 | əd | 95
Sobsan Parket lakı 2.55kq |  | 1 | əd | 9.69
Sobsan Plus 10 kq |  | 1 | əd | 31.26
Sobsan Plus 25 kq |  | 1 | əd | 115.7
Sobsan Plus 3.5 kq |  | 1 | əd | 11.5
Sobsan Silex 25 kq |  | 1 | əd | 140
Sobsan Silex 3.5 kq |  | 1 | əd | 20
Sobsan silikonlu fasad 25kq |  | 1 | əd | 105
Sobsan sutut 3.5kq |  | 1 | əd | 13.3
Sobsan yarımat lak 0.75kq |  | 1 | əd | 6.77
Sprey boya ağ İran |  | 1 | əd | 2.2
Sprey boya ağ Rokol |  | 1 | əd | 1.9
Sprey boya Apel ağ |  | 1 | əd | 2.7
Sprey boya Apel boz |  | 1 | əd | 3
Sprey boya Apel göy |  | 1 | əd | 2.7
Sprey boya Apel metalik |  | 1 | əd | 2.7
Sprey boya Apel qara |  | 1 | əd | 2.7
Sprey boya Asmaco göy |  | 1 | əd | 2.8
Sprey boya Asmaco qara |  | 1 | əd | 4
Sprey boya Asmaco silver 03 |  | 1 | əd | 3
Sprey boya Dukes boz |  | 1 | əd | 2.7
Sprey boya göy Rokol |  | 1 | əd | 3
Sprey boya Grabond ağ |  | 1 | əd | 3.9
Sprey boya Grabond boz |  | 1 | əd | 2.7
Sprey boya Grabond göy |  | 1 | əd | 2.7
Sprey boya Grabond metallik |  | 1 | əd | 5
Sprey boya Grabond qara |  | 1 | əd | 4
Sprey boya Grabond qara mat |  | 1 | əd | 3
Sprey boya Grabond qırmızı |  | 1 | əd
Sprey boya mavi İran |  | 1 | əd | 2.5
Sprey boya metalik Aristo |  | 1 | əd | 3.5
Sprey boya metalik Rokol |  | 1 | əd | 3.5
Sprey boya metallik İran |  | 1 | əd | 2.5
Sprey boya qara İran |  | 1 | əd | 3
Sprey boya qırmızı İran |  | 1 | əd | 7
Sprey boya qırmızı Rokol |  | 1 | əd | 3
Sprey boya yaşil Rokol |  | 1 | əd | 4
Tiner 0.5L |  | 1 | əd | 2.7
Tiner 0.75L |  | 1 | əd | 2.5
Tiner 646 0.5L |  | 1 | əd | 4
Tiner 646 1L Sylvia |  | 1 | əd | 2.5
Tiner 646 1L Tanil |  | 1 | əd | 4.2
Tiner 646 3L Bitak |  | 1 | əd | 13
Tiner 646 5L |  | 1 | əd | 10
Tiner 646 10L |  | 1 | əd | 40
Tiner 646 1kq |  | 1 | əd | 1.9
Tiner 646 20L |  | 1 | əd | 50
Ünlü sellülozik dolğu vernik 12kq |  | 1 | əd | 122
Ünlü sellülozik dolğu vernik 2.5L |  | 1 | əd | 27
Vavilon antipas 15L |  | 1 | əd | 85
Vavilon sintetik parlaq boya 18kq |  | 1 | əd | 85
Vitek Fasad 25kq |  | 1 | əd | 52
Vitek Plus 25kq |  | 1 | əd | 48
Vitek Silikonlu astar 16kq |  | 1 | əd | 29
Vitek Silikonlu Fasad 25kq |  | 1 | əd | 55
Yalaz plastik boya iç 10kg |  | 1 | əd | 38
Yalaz plastik boya iç 20kg |  | 1 | əd | 75
Yalaz plastik boya iç 3.5kg |  | 1 | əd | 15
Yalaz silikonlu astar 20kq |  | 1 | əd | 70
Yalaz silikonlu boya 10kg |  | 1 | əd | 65
Yalaz silikonlu boya fasad 20kg |  | 1 | əd | 112
Yalaz silikonlu boya iç 10kg |  | 1 | əd | 60
Yalaz silikonlu boya iç 20kg |  | 1 | əd | 120
Yaxta lakı 3 kq |  | 1 | əd | 35
Dali gidrastop 10L |  | 1 | əd | 55
Dali gidrastop 5L |  | 1 | əd | 28
F-Pas fasad məcunu 25kq |  | 1 | əd | 40
Fab kontakt 25kq |  | 1 | əd | 37.51
Grabond ana bala kley 400 ml |  | 1 | əd | 8
Hidro Stop Yaprak 10L |  | 1 | əd | 45
Kley santexnika Force 5543 |  | 1 | əd | 25
Kontakt astar mrfix 20kq |  | 1 | əd | 32
Kontrajuk 10L |  | 1 | əd | 15
Kontrajuk 5L |  | 1 | əd | 8
MA kür 200 10L |  | 1 | əd | 85.2
Ma Sem 1L |  | 1 | əd | 2.88
Mannol 15W40 20L |  | 1 | əd | 196
Maye sabun 0.33L |  | 1 | əd | 1.5
Maye sabun 4.5L |  | 1 | əd | 8
Motor Cleaner 1000 ml |  | 1 | əd | 7.2
Mutlu ahşap lakı 2.5kq |  | 1 | əd | 21
Mutlu fasad məcunu 25kq |  | 1 | əd | 40
Mutlu Kontakt 10 kq |  | 1 | əd | 13.2
Mutlu Kontakt 20 kq |  | 1 | əd | 50.7
Mutlu Kontakt 5 kq |  | 1 | əd | 6.16
Mutlu parket lakı 2.5kq |  | 1 | əd | 14.5
Nat fasad məcunu 10kq |  | 1 | əd | 11.87
Nat fasad məcunu 25kq |  | 1 | əd | 45
Neqorin Sostav kord 5L |  | 1 | əd | 20
Nobel məcun 25kq |  | 1 | əd | 45
Parakontakt 10kq |  | 1 | əd | 22
Parakontakt 20kq |  | 1 | əd | 49.4
Parakontakt 5kq |  | 1 | əd | 13
Pingivin fasad məcunu 25kq |  | 1 | əd | 55
Promatektor 10 L |  | 1 | əd | 52
Promatektor 5 L |  | 1 | əd | 20.25
PVA 8.5 kq |  | 1 | əd | 39
PVA Fab 10 kq |  | 1 | əd | 40
PVA Fab 1kq |  | 1 | əd | 9.7
PVA Fab 25kq |  | 1 | əd | 98
PVA Fab 3 kq |  | 1 | əd | 11.78
PVA Fab universal 100 gr |  | 1 | əd | 0.9
PVA Parmaket 0.85kq |  | 1 | əd | 3.97
PVA Parmaket 1 kq |  | 1 | əd | 7.5
PVA Parmaket 25 kq |  | 1 | əd | 105
PVA Parmaket 3 kq |  | 1 | əd | 15.5
PVA Parmaket 8 kq |  | 1 | əd | 45
PVA Sobsan 1 kq |  | 1 | əd | 4.42
PVA Sobsan 3 kq |  | 1 | əd | 12
PVA Vinkol 0.85 kq |  | 1 | əd | 1.09
PVA Vinkol 3 kq |  | 1 | əd | 11.5
PVA Vinkol 8 kq |  | 1 | əd | 18
Qəlib yağı MA oil 200 |  | 1 | əd | 5
Qəlib yağı MA oil 200 10L |  | 1 | əd | 87
Qəlib yağı MA oil 200 200L |  | 1 | əd | 770
Rokol fasad məcunu 25kq |  | 1 | əd | 39.7
Rokol daş lakı 1kq |  | 1 | əd | 6.03
Rokol daş lakı 3kq |  | 1 | əd | 14.67
Rokol daş lakı 8kq |  | 1 | əd | 35.64
Rokol fasad məcunu 25kq |  | 1 | əd | 55
Rokol rapid boya boz 15kq |  | 1 | əd | 98
Rokol rapid boya qara 15kq |  | 1 | əd | 84
Rokol yol cizgi boyası 15L |  | 1 | əd | 140
Sika Monotop 620 |  | 1 | əd | 19.3
SikaFlex Construction 600 ml |  | 1 | əd | 11.9
Taxta şpatlyovkası 1.5kq ağ |  | 1 | əd | 4.3
Ünlü parket lakı 12 kq |  | 1 | əd | 124
Vitek məcun 25kq |  | 1 | əd | 39
Vitek plastik 25kq |  | 1 | əd | 32
Vitek plastik rəngli 25kq |  | 1 | əd | 35
Xlor 1L |  | 1 | əd | 3
Xlor 4.5L |  | 1 | əd | 4.2
Yağ 200L |  | 1 | əd | 110
Yağ Radiatoru 11 seksiyalı |  | 1 | əd | 142
Yağ Radiatoru 9 seksiyalı |  | 1 | əd | 122
Aristo PUR |  | 1 | əd | 6.5
Aristo PUR avtomobil |  | 1 | əd | 7.8
Armatur 10 |  | 1 | metr | 1.5
Armatur 12 |  | 1 | metr | 1180
Armatur 14 |  | 1 | metr | 2.5
Armatur 16 |  | 1 | metr | 1240
Armatur 18 |  | 1 | metr | 1180
Armatur 20 |  | 1 | metr | 1180
Armatur 25 |  | 1 | metr | 1180
Beton cilalama 30 |  | 1 | əd | 20
Beton deşən çaşqa 100 |  | 1 | əd | 18.5
Beton deşən çaşqa 110 |  | 1 | əd | 22
Beton deşən çaşqa 50 |  | 1 | əd | 8.4
Beton hamarlayan (Helikopter) |  | 1 | əd | 1605
Boçka boş dəmir |  | 1 | əd | 39
Boçka plastik |  | 1 | əd | 35
Bolt |  | 1 | kq | 67
Bolt 10*100 |  | 1 | kq | 5.2
Bolt 12 |  | 1 | kq | 5
Bolt 12*100 |  | 1 | kq | 0.7
Bolt 12*80 |  | 1 | kq | 0.5
Bolt 13 |  | 1 | kq | 0.4
Bolt 14*100 |  | 1 | kq | 5.2
Bolt 16*100 |  | 1 | kq | 5.2
Bolt 16*150 |  | 1 | əd | 1.3
Bolt 16*70 |  | 1 | kq | 0.95
Bolt 17 M10 |  | 1 | kq | 0.5
Bolt 20*120 |  | 1 | əd | 3.2
Bolt 22*120 |  | 1 | əd | 4.5
Bolt 24 |  | 1 | kq | 1.25
Bolt 8 |  | 1 | kq | 11
Bolt 8*100 |  | 1 | kq | 5.2
Bolt 8*15 kanal üçün bome başlı |  | 1 | əd | 0.08
Bolt 8*20 |  | 1 | əd | 0.06
Bolt 8*50 |  | 1 | əd | 0.3
Bolt Ariston |  | 1 | əd | 1.5
Bolt M10 |  | 1 | əd | 0.28
Bolt M5 |  | 1 | əd | 8
Bolt M6 |  | 1 | əd | 0.12
Bolt M8 |  | 1 | əd | 0.22
Bolt Tülpan |  | 1 | əd | 1.55
Bolt Unitaz |  | 1 | əd | 0.75
Çaşka Qol MAX 600 |  | 1 | əd | 21
Çaşka Qol SDS 1000 |  | 1 | əd | 23
Çaşka Qol SDS 400 |  | 1 | əd | 8.5
Çaşka Qol SDS 450 |  | 1 | əd | 9.8
Çaşka Qol SDS 500 |  | 1 | əd | 11
Çaşka Qol SDS 600 |  | 1 | əd | 18
Çaşka Qol SDS 800 |  | 1 | əd | 19
Çerepitsa |  | 1 | kvm | 20
Çerepitsa 0.38 |  | 1 | kvm | 8.5
Çəpər təhlükəsizlik sari |  | 1 | top | 0.84
Dəmir künclük 100*100 8mm |  | 1 | metr | 27
Dəmir künclük 40*40 2.7mm |  | 1 | metr | 3.5
Dəmir künclük 40*40 3mm |  | 1 | metr | 3.2
Dəmir künclük 50*50 |  | 1 | metr
Dəmir künclük 50*50 2.2mm |  | 1 | metr | 3.5
Dəmir künclük 50*50 3mm |  | 1 | metr | 5.5
Dəmir künclük 50*50 4mm |  | 1 | metr | 5.6
Dəmir list 1.20x2.40 |  | 1 | metr | 80
Dəmir list 1.25x2 |  | 1 | əd | 40
Dəmir list 4mm |  | 1 | əd | 1.31
Dəmir lyuk qapağı D60 |  | 1 | əd | 70
Dəmir qutu profil 10*20 |  | 1 | metr | 1.3
Dəmir qutu profil 100*100 3mm |  | 1 | metr | 27
Dəmir qutu profil 100*100 4mm |  | 1 | metr | 27
Dəmir qutu profil 120*60 3mm |  | 1 | metr | 14.3
Dəmir qutu profil 120*60 5mm |  | 1 | metr | 1.31
Dəmir qutu profil 2.5*2.5 1.5mm |  | 1 | metr | 2.2
Dəmir qutu profil 20*20 1.3mm |  | 1 | metr | 1.6
Dəmir qutu profil 20*20 1.5mm |  | 1 | metr | 4
Dəmir qutu profil 20*20 2mm |  | 1 | metr | 1.8
Dəmir qutu profil 20*40 2.5mm |  | 1 | metr | 7
Dəmir qutu profil 20x40 3mm |  | 1 | metr | 8.4
Dəmir qutu profil 2x4 2mm |  | 1 | metr | 3.5
Dəmir qutu profil 30*30 |  | 1 | metr | 8
Dəmir qutu profil 30*30 2.5mm |  | 1 | metr | 8
Dəmir qutu profil 30*60 |  | 1 | metr | 4.5
Dəmir qutu profil 40*20 |  | 1 | metr | 8
Dəmir qutu profil 40*20 1.5mm |  | 1 | metr | 3.4
Dəmir qutu profil 40*20 2.5mm |  | 1 | metr | 4.95
Dəmir qutu profil 40*20 3mm |  | 1 | metr | 5.2
Dəmir qutu profil 40*40 |  | 1 | metr | 9
Dəmir qutu profil 40*40 1.5mm |  | 1 | metr | 4
Dəmir qutu profil 40*40 2.4mm |  | 1 | metr | 6
Dəmir qutu profil 40*40 2.5mm |  | 1 | metr | 9
Dəmir qutu profil 40*40 2mm |  | 1 | metr | 9
Dəmir qutu profil 40*40 3.3mm |  | 1 | metr | 7
Dəmir qutu profil 40*40 3mm |  | 1 | metr | 5.7
Dəmir qutu profil 50*100 3mm |  | 1 | metr | 19
Dəmir qutu profil 50x25 |  | 1 | metr | 3.5
Dəmir qutu profil 50x50 2mm |  | 1 | metr | 6
Dəmir qutu profil 50x50 3mm |  | 1 | metr | 9
Dəmir qutu profil 5x2.5 |  | 1 | metr | 3.9
Dəmir qutu profil 60*40 2.5mm |  | 1 | metr | 12
Dəmir qutu profil 60*40 2mm |  | 1 | metr | 12
Dəmir qutu profil 60*40 3mm |  | 1 | metr | 7
Dəmir qutu profil 60*60 2.4mm |  | 1 | metr | 7.5
Dəmir qutu profil 60*60 3mm |  | 1 | metr | 16
Dəmir qutu profil 60*80 3mm |  | 1 | metr | 14.5
Dəmir qutu profil 80*40 2.4mm |  | 1 | metr | 8.5
Dəmir qutu profil 80*40 2.5mm |  | 1 | metr | 9.5
Dəmir qutu profil 80*40 3mm |  | 1 | metr | 8.3
Dəmir qutu profil 80*80x2mm |  | 1 | metr | 9
Dəmir uqolnik 5*5 |  | 1 | metr | 5
Dəmir uqolnik 50 |  | 1 | metr | 4.6
Dəmir uqolnik 63 |  | 1 | metr | 6.6
Dəmir uqolnik L |  | 1 | metr | 2
Doru dəmir 32 |  | 1 | metr | 7
Fum 20m |  | 1 | əd | 2.5
Fum ipi 80m |  | 1 | əd | 7.5
Giliz anker 10 |  | 1 | əd | 0.6
Grabond PUR 6455 |  | 1 | əd | 9.1
Karniz nov |  | 1 | metr | 3
Katinka 10 |  | 1 | metr | 1.6
Katinka 6 |  | 1 | metr | 1.5
Katinka 8 |  | 1 | metr | 1250
Kirəmit |  | 1 | kvm | 50
Kleiberit PUR 566 |  | 1 | əd | 12.5
Kley linoleum |  | 1 | əd | 9
Kley linoleum 3kq |  | 1 | əd | 28
Kley pur |  | 1 | əd | 11
Kley pur taxta Fevicol |  | 1 | əd | 7
Kley qurbağa |  | 1 | əd | 2
Lom 25*130mm |  | 1 | əd | 30
Lom 30*150mm |  | 1 | əd | 38
Lom 32*130mm |  | 1 | əd | 41.6
Lom 34*130mm |  | 1 | əd | 45
Metal kanyok |  | 1 | metr | 3.6
Metal setka 3.8 sinklənmiş |  | 1 | kvm | 13.5
Mıx çəkən 100sm |  | 1 | əd | 17
Mıx çəkən 50 sm |  | 1 | əd | 10
Mıx çəkən 60sm |  | 1 | əd | 10
Mıx çəkən 70sm qırmızı |  | 1 | əd | 10
Mıx çəkən 80sm |  | 1 | əd | 15
Mıx çəkən lom 100sm |  | 1 | əd | 22
Mıx çəkən lom 120sm |  | 1 | əd | 20
Mıx çəkən lom 150sm |  | 1 | əd | 39
Mıx çəkən lom 170sm |  | 1 | əd | 34
Mıx çəkən lom 200sm |  | 1 | əd | 40
Mıx çəkən lom 250sm |  | 1 | əd | 35
Mıx çəkən lom 60sm |  | 1 | əd | 7
Nərdivan 4+1 enli |  | 1 | əd | 65
Nərdivan teleskopik 1 tərəf 5.4m |  | 1 | əd | 310
Nərdivan teleskopik 2.6 m |  | 1 | əd | 125
Nərdivan teleskopik 3.2m |  | 1 | əd | 145
Nərdivan teleskopik 3.8m |  | 1 | əd | 205
Nərdivan teleskopik 4.1m |  | 1 | əd | 260
Nərdivan teleskopik 5 m |  | 1 | əd | 260
Nərdivan teleskopik ikitərəfli 4.4m |  | 1 | əd | 457
Nərdivan 3 pillə enli Dingqi |  | 1 | əd | 130
Nərdivan 4 pillə |  | 1 | əd | 46
Nərdivan 4 pillə enli |  | 1 | əd | 75
Nərdivan 4 pillə enli Dingqi |  | 1 | əd | 160
Nərdivan 4x6 pillə |  | 1 | əd | 300
Nərdivan 5 pillə enli Dingqi |  | 1 | əd | 120
Nərdivan Çağsan Protube F180 isgələ |  | 1 | əd | 1600
Nərdivan Çağsan S004 isgələ |  | 1 | əd | 1870
Nərdivan Çağsan S005 isgələ |  | 1 | əd | 2283
Nərdivan Çağsan S006 isgələ 2x11 |  | 1 | əd | 2170
Nərdivan Çağsan S008 XL FP |  | 1 | əd | 3100
Nərdivan Çağsan TS 190 |  | 1 | əd | 570
Nərdivan Çağsan TS 205 |  | 1 | əd | 660
Nərdivan Mensa qara 7+1 |  | 1 | əd | 100
Nərdivan qalvanizə 5+1 |  | 1 | əd | 59
Nərdivan qalvanizə 6+1 |  | 1 | əd | 63
Nərdivan qalvanizə 6+1 Çağsan |  | 1 | əd | 82
Nərdivan qalvanizə 6+1 Master |  | 1 | əd | 65
Nərdivan qalvanizə 7+1 |  | 1 | əd | 98.8
Nərdivan qalvanizə 8+1 |  | 1 | əd | 95
Nərdivan qalvanizə 9+1 |  | 1 | əd | 120
Nərdivan Skyline 2 tərəf 8m |  | 1 | əd | 390
Nərdivan Skyline 4*3 |  | 1 | əd | 230
Nərdivan Skyline 4*5 |  | 1 | əd | 360
Nərdivan Skyline 7+1 |  | 1 | əd | 80
Nərdivan Skyline AK 05 |  | 1 | əd | 240
Nərdivan Skyline Transformer 4*6 |  | 1 | əd | 390
Nərdivan Türk AK016 |  | 1 | əd | 395
Nərdivan Türk AK020 |  | 1 | əd | 470
Nərdivan Türk HR016 |  | 1 | əd | 430
Nov |  | 1 | metr | 8.3
Novalça 54 |  | 1 | metr | 10.4
Oboy Kleyi |  | 1 | əd | 9
Paçemnik |  | 1 | metr | 8
Profnastil |  | 1 | kvm | 1730
Profnastil 0.35 en 1.16 |  | 1 | kvm | 8.5
Profnastil 0.38 en 1.16 |  | 1 | kvm | 9.5
Profnastil 0.42 en 1.16 |  | 1 | kvm | 11.8
Qayka 10 |  | 1 | kq | 6
Qayka 12 |  | 1 | əd | 0.1
Qayka 14 |  | 1 | kq | 5.2
Qayka 16 |  | 1 | kq | 5.2
Qayka 17 |  | 1 | kq | 5
Qayka 19 |  | 1 | kq | 0.11
Qayka 24 |  | 1 | əd | 0.6
Qayka 30 |  | 1 | əd | 1.4
Qayka 8 |  | 1 | kq | 11
Qayka M10 şaybalı |  | 1 | əd | 0.14
Qayka M8 şaybalı |  | 1 | əd | 0.08
Qırmaq 1 tonluq |  | 1 | əd | 20
Qol MAX 600 |  | 1 | əd | 17.5
Rezin Şayba |  | 1 | kq | 0.12
Şayba |  | 1 | kq | 6.4
Şayba 10 |  | 1 | kq | 5.5
Şayba 12 |  | 1 | kq | 5.2
Şayba 14 |  | 1 | kq | 0.04
Şayba 16 |  | 1 | kq | 5.2
Şayba 17 |  | 1 | kq | 0.05
Şayba 19 |  | 1 | kq | 0.11
Şayba 20 |  | 1 | kq | 4.5
Şayba 24 |  | 1 | kq | 0.15
Şayba 25 |  | 1 | kq | 6
Şayba 50 |  | 1 | kq | 0.2
Şayba 8 |  | 1 | kq | 5.2
Şayba Laqonda 230 |  | 1 | əd | 2
Setka məftil çəpər 2400mm*50*50*3mm*10m |  | 1 | top | 175
Şurup Bolt M8 |  | 1 | əd | 7
Şurup Knauf 3.5*25 (500) |  | 1 | əd | 9
Şveller 20mm |  | 1 | metr | 1460
Şveller 8lik |  | 1 | metr | 10
Tangit ipi 100 m |  | 1 | əd | 23.5
Tangit ipi 160 m |  | 1 | əd | 30
Tangit ipi 160 m Henkel |  | 1 | əd
Tangit ipi 30 m |  | 1 | əd | 3.8
Tangit ipi 80 m |  | 1 | əd | 10
Tangit kley 1 kq |  | 1 | əd | 45
Tangit kley 125gr |  | 1 | əd | 6
Tangit kley 50gr |  | 1 | əd | 4
Tie-rot |  | 1 | metr | 11.5
Tie-rot aynası |  | 1 | əd | 2.8
Tie-rot somunu 90 |  | 1 | əd | 4.5
Tij 20mm |  | 1 | metr | 15
Tij 8mm |  | 1 | metr | 1.95
Tij M10*2 |  | 1 | metr | 2.6
TIJLI Kanal qavrama 200mm |  | 1 | metr | 2.5
Xamut armatur 15/30 |  | 1 | metr | 0.6
Xamut armatur 35/35 |  | 1 | metr | 0.9
Pulvizator böyük 2.4mm pastmas |  | 1 | əd
Qayçı dəmir düz qara narıncı |  | 1 | əd | 6
Ağ Fugafas200 20kq |  | 1 | əd | 16
Ara doldurucu palitro |  | 1 | əd | 2.5
Fugafil 1kq açıq bej |  | 1 | əd | 1.8
Fugafil 1kq açıq boz |  | 1 | əd | 2.5
Fugafil 1kq ağ |  | 1 | əd | 2.6
Fugafil 1kq aqlay |  | 1 | əd | 1.4
Fugafil 1kq bej |  | 1 | əd | 1.5
Fugafil 1kq boz |  | 1 | əd | 3.9
Fugafil 1kq fil dişi |  | 1 | əd | 2.6
Fugafil 1kq qara |  | 1 | əd | 2
Fugafil 1kq qəhvə |  | 1 | əd | 1.55
Fugafil 1kq qırmızı |  | 1 | əd | 3.3
Fugafil 1kq südlü qəhvə |  | 1 | əd | 2
Fugafil 1kq tünd boz |  | 1 | əd | 2
Fugafil 1kq Tünd qəhvəyi |  | 1 | əd | 3.2
Fugafil 5kq ağ |  | 1 | əd | 6
Fugafil 5kq fil dişi |  | 1 | əd | 7
Fugamax 10kq ağ |  | 1 | əd | 17
FugaMax 1kq boz |  | 1 | əd | 2
FugaMax 1kq ağ |  | 1 | əd | 2
FugaMax 1kq fil dişi |  | 1 | əd | 1.52
FugaMax 1kq kotto |  | 1 | əd | 2.09
FugaMax 1kq milet qəhvəyi |  | 1 | əd | 3
FugaMax 1kq qara |  | 1 | əd | 3
FugaMax 1kq saten boz |  | 1 | əd | 3
FugaMax 1kq südlü qəhvəyi |  | 1 | əd | 2
FugaMax 1kq xəzər mavi |  | 1 | əd | 1.88
Fugamax 5kq açıqq boz |  | 1 | əd
Fugamax 5kq ağ |  | 1 | əd | 3.5
Fugamax 5kq fil dişi |  | 1 | əd | 6.73
Fugamax flex 10kq ağ |  | 1 | əd | 17
Fugamax flex ağ 10kq |  | 1 | əd | 14.2
Fugamax flex boz 10kq |  | 1 | əd | 13.03
Atsep |  | 1 | kisə | 52
Atsep böyük |  | 1 | kisə | 1.7
Betopan 10mm |  | 1 | əd | 78
Betopan 12mm |  | 1 | əd | 67
Betopan 6mm |  | 1 | əd | 48.1
Betopan 6mm İran |  | 1 | əd | 31
Betopan 8mm |  | 1 | əd | 60
Fiber Şap 25kq |  | 1 | əd | 16.5
Filkret 100 25kq |  | 1 | əd | 14
Azpol İzopolex 100 25kq+10L |  | 1 | əd | 40
Azpol İzopolex 200 25kq+10L |  | 1 | əd | 36
Cermix maye 5L |  | 1 | əd | 13.5
Corella İzopolex 10L |  | 1 | əd | 27
Corella İzopolex 25kq+10L |  | 1 | əd | 40
Fabkim İzoflex 25kq+8L |  | 1 | əd | 40
Fabkim İzoflex 8L |  | 1 | əd | 30
İzobar 2 10L |  | 1 | əd | 25
İzobar 2 25kq +10L |  | 1 | əd | 38
İzobar 4 25kq +10L |  | 1 | əd | 33
İzokrist PN 25kq+2L |  | 1 | əd | 60
İzolatexe 10kq+4L |  | 1 | əd | 21
İzolatexe 4200 maye 10 L |  | 1 | əd | 59.85
İzolatexe 4200 toz 20kq 7 bar |  | 1 | əd | 9.95
İzolatexe 4500 maye 8 L |  | 1 | əd | 44.4
İzolatexe 4500 toz 25kq 7 bar |  | 1 | əd | 45
İzolatexe Eko 25kq+10L |  | 1 | əd | 46
İzolatexe eko maye 10L |  | 1 | əd | 27.5
İzolatexe pool 10L maye |  | 1 | əd | 34.6
İzolatexe pool 25kq toz |  | 1 | əd | 9.8
İzolyasiya Weber |  | 1 | əd | 70
İzomax C 40 10kq A komp+B komp |  | 1 | əd | 47
İzomax C 40 25kq A komp |  | 1 | əd | 7.51
İzomax C 40 25kq A komp+B komp |  | 1 | əd | 45
İzomax C 70 25kq A komp |  | 1 | əd | 53
İzomax C 70 25kq A komp+B komp |  | 1 | əd | 65
İzomax C 70 8kq B komp |  | 1 | əd | 48.25
İzopolex-2000 super elastik maye |  | 1 | əd | 43.4
İzopolex-2000 super elastik toz |  | 1 | əd | 18.6
İzopolex-3000 super elastik ağ toz |  | 1 | əd | 13.5
İzopolex-3000 super elastik maye |  | 1 | əd | 34.5
Masterseal 525 25kq+8L |  | 1 | əd | 87
Mutlu latexe A 25 kq |  | 1 | əd | 5.27
Mutlu latexe B 10L |  | 1 | əd | 18.95
Kərpic 10 luq |  | 1 | əd | 0.35
Kərpic 19*39 |  | 1 | əd | 1
Kərpic 29 |  | 1 | əd | 1
Kərpic 8 lik |  | 1 | əd | 0.35
Kubik |  | 1 | əd | 0.95
Litoks Şap 30kq |  | 1 | əd | 25
MA Şap 20kq |  | 1 | əd | 17
Masterflow 928 25kg |  | 1 | əd | 17.2
Mişar daşı |  | 1 | əd | 0.6
Mişar dəmir qulp 45 sm 3721 |  | 1 | əd | 9.1
Mr fix Tamkrete |  | 1 | əd | 60.47
Mr fix təmir 25 kq |  | 1 | əd | 11.5
Mr fix TX 100 25 kq |  | 1 | əd | 15.5
Mr fix Waterstoper 5kq |  | 1 | əd | 22
Qazablok |  | 1 | əd | 3.05
Qazablok yapışdırıcısı |  | 1 | əd | 6.5
Qobustan daşi |  | 1 | əd | 2.2
Qum |  | 1 | kisə | 39
Qum böyük |  | 1 | kisə | 1.6
Qum orta |  | 1 | kisə | 1.2
Qum qara |  | 1 | kubm | 40
Qum qara böyük |  | 1 | kisə | 1.3
Şeben |  | 1 | kisə | 36.4
Sement 40kq |  | 1 | əd | 8.5
Sement Akkord 300 40kq |  | 1 | əd | 8.3
Sement Azbentonit M300 40kq |  | 1 | əd | 7.7
Sement Azbentonit M400 40kq |  | 1 | əd | 8
Sement Norm 300 40kq |  | 1 | əd | 10
Sement Norm 400 40kq |  | 1 | əd | 11
Sement Norm 500 40kq |  | 1 | əd | 8.5
Staltop 500 boz 25kq |  | 1 | əd | 11
Akdeniz fayans 25kq |  | 1 | əd | 6.5
Basf Mastertile 15 25kq |  | 1 | əd | 6.5
Ceramax flex 25kq |  | 1 | əd | 15.3
Ceramax flex white 20kq |  | 1 | əd | 20
Ceramax standard 25kq |  | 1 | əd | 10.4
Ceramax Ultra 25kq |  | 1 | əd | 11
Ceramax white 25kq |  | 1 | əd | 18
Ekomaks 25kq |  | 1 | əd | 6
ExtraProf kafel yapışdırıcısı 25kq |  | 1 | əd | 5.5
Fab Granit kleyi 1.2kq |  | 1 | əd | 5.7
Fabkim standart 25kq |  | 1 | əd | 6
Fasker 25kq |  | 1 | əd | 10
Fasmazaik 25kq |  | 1 | əd | 48.8
Fasmineral 2 25kq |  | 1 | əd | 15.5
Fasmineral 3 25kq |  | 1 | əd | 18
Fiber Mega 25kq |  | 1 | əd | 8.5
Fiber Standart 25kq |  | 1 | əd | 6
Fiber Universal 25kq |  | 1 | əd | 6
Fiber White 25kq |  | 1 | əd | 11.45
Filkret100 25kq |  | 1 | əd | 14
Flomax cure S |  | 1 | əd | 43.79
Flomax SH500 |  | 1 | əd | 12.51
Flomax SL212 25kq |  | 1 | əd | 18.7
Granit kleyi 1.2kq |  | 1 | əd | 7.8
Granit kleyi 1kq |  | 1 | əd | 8.5
Gravity macun 1kq |  | 1 | əd | 12
Kafel yapışdırıcısı 25kq |  | 1 | əd | 8
Lider kafel yapışdırıcısı 25 kq |  | 1 | əd | 5.2
MA Flex White 25kq |  | 1 | əd | 21.9
MA White 25kq |  | 1 | əd | 20.8
Matador kafel yapışdırıcısı 25kq |  | 1 | əd | 5
Məcun dəmir üçün 1kq |  | 1 | əd | 12
Məcun dəmir üçün 2kq |  | 1 | əd | 16
Mətanət A k.y. 25kq |  | 1 | əd | 9.3
Mis qaynaq teli 1kq |  | 1 | əd | 50
Original plyus 25kq |  | 1 | əd | 5.2
Penoflex 5 25kq |  | 1 | əd | 9.5
Penoflex 8 20kq |  | 1 | əd | 10
Qraniyap 25kq |  | 1 | əd | 12.5
Satex white 25kq |  | 1 | əd | 13
Tamcrete ERM 75 Epoksid esaslı |  | 1 | əd | 65
Thermomax dekorativ suvaq universal 25kq |  | 1 | əd | 21
Thermomax sıva 25kq |  | 1 | əd | 15.3
Thermomax yapşdırıcı 25kq |  | 1 | əd | 7.85
Vesbo kafel yapışdırıcısı 25 kq |  | 1 | əd | 5
Udlinitel knopkalı USB 2m |  | 1 | əd
Ayaqqabı |  | 1 | əd | 98
Ayaqqabı çin 39 |  | 1 | əd | 15
Ayaqqabı çin 40 |  | 1 | əd | 39
Ayaqqabı çin 41 |  | 1 | əd | 26
Ayaqqabı çin 42 |  | 1 | əd | 39
Ayaqqabı çin 43 |  | 1 | əd | 39
Ayaqqabı çin 44 |  | 1 | əd | 26
Ayaqqabı çin 45 |  | 1 | əd | 26
Ayaqqabı epoksid üçün1126 |  | 1 | əd | 33
Ayaqqabı İran |  | 1 | əd | 29
Ayaqqabı Mühəndis |  | 1 | əd | 38
Ayaqqabı TDS Bot uzun 41 |  | 1 | əd | 39
Ayaqqabı TDS Bot uzun 43 |  | 1 | əd | 60
Ayaqqabı TDS tufli 40 |  | 1 | əd | 45.5
Ayaqqabı TDS tufli 41 |  | 1 | əd | 27
Ayaqqabı TDS tufli 42 |  | 1 | əd | 45.5
Ayaqqabı TDS tufli 43 |  | 1 | əd | 45.5
Ayaqqabı TDS tufli 44 |  | 1 | əd | 27
Bataqlıq Rezin çəkmə |  | 1 | əd | 42
Boyunluq |  | 1 | əd | 4
Boyunluq gözlü |  | 1 | əd | 5
Çənəlik |  | 1 | əd | 0.8
Eynək ağ Univet |  | 1 | əd | 5
Eynək ağ Uvex |  | 1 | əd | 9.5
Eynək ağ YS |  | 1 | əd | 3.3
Eynək qara |  | 1 | əd | 7
Eynək qara Univet |  | 1 | əd | 6
Eynək qara Uvex |  | 1 | əd | 8
Eynək qara YS |  | 1 | əd | 3.3
Eynək qaynaq |  | 1 | əd | 5
Eynək qaynaq elektron |  | 1 | əd | 13
Eynək şəffaf |  | 1 | əd | 4
Eynək şəffaf böyük |  | 1 | əd | 5
Eynək şəffaf tozkeçirməz |  | 1 | əd | 3.5
Əlcək Çin |  | 1 | cüt | 0.7
Əlcək Gəncə |  | 1 | cüt | 0.4
Əlcək göy boz |  | 1 | cüt | 0.8
Əlcək göy boz latexe |  | 1 | cüt | 0.8
Əlcək göy qara |  | 1 | cüt | 1.2
Əlcək göy qara latexe |  | 1 | cüt | 1.2
Əlcək Latex |  | 1 | paçka | 13
Əlcək Mavi xətli |  | 1 | cüt | 0.55
Əlcək narıncı Mac |  | 1 | cüt | 0.8
Əlcək narıncı qara |  | 1 | cüt | 0.9
Əlcək narıncı qara M5 |  | 1 | cüt | 0.9
Əlcək narıncı qara ST |  | 1 | cüt | 0.9
Əlcək qaynaqçı |  | 1 | cüt | 7.5
Əlcək qaynaqçı dəri |  | 1 | cüt | 7.5
Əlcək qırmızı qara latexe |  | 1 | cüt | 1.5
Əlcək qırmızı qara ucuz |  | 1 | cüt | 0.7
Əlcək rezin |  | 1 | əd | 4
Əlcək rezin 200gr |  | 1 | əd | 3
Əlcək sarı ağ |  | 1 | cüt | 1
Əlcək sarı latexe |  | 1 | cüt | 2
Əlcək tibbi |  | 1 | əd | 9.6
Əlcək yağa dözümlü |  | 1 | cüt | 1.4
Əlcək yaşıl latex ST |  | 1 | cüt | 0.9
Əlcək yaşıl latexe |  | 1 | cüt | 1
Əlcək yaşıl latexe qalın |  | 1 | cüt | 1
Əlcək yaşıl Mac |  | 1 | cüt | 1
İşçi geyimi |  | 1 | əd | 72
Jilet qırmızı |  | 1 | əd | 10
Jilet sarı |  | 1 | əd | 14
Jilet sarı 120 qr |  | 1 | əd | 16.5
Jilet sarı 40 qr |  | 1 | əd | 1.6
Jilet sarı 65 qr |  | 1 | əd | 3.3
Kaska ağ |  | 1 | əd | 8
Kaska çənəlik |  | 1 | əd | 1
Kaska göy |  | 1 | əd | 6.5
Kaska içliyi |  | 1 | əd | 2.5
Kaska qaynaq |  | 1 | əd | 35
Kaska sarı ayarlı |  | 1 | əd | 6.5
Kaska sarı ayarlı i |  | 1 | əd | 3
Kaska sarı sadə |  | 1 | əd | 6.65
Kombinezon ağ birdəfəlik Honeywell |  | 1 | əd | 11.7
Kombinezon ağ birdəfəlik Tyvek |  | 1 | əd | 8
Kombinezon dəst yay |  | 1 | əd | 36
Kombinezon odadavamlı |  | 1 | əd | 74
Kombinezon ucuz |  | 1 | əd | 4.5
Kurtka |  | 1 | əd | 63
Kurtka prorab |  | 1 | əd | 84.5
Maska klapanlı Honeywell |  | 1 | əd | 3.5
Maska ağ klapanlı |  | 1 | əd
Maska klapansız 3M |  | 1 | əd | 3.9
Maska qara filtrli |  | 1 | əd | 15
Maska qara klapanlı |  | 1 | əd | 2
Maska sadə |  | 1 | əd | 0.6
Önlük alət üçün |  | 1 | əd | 22
Önlük qaynaqçı |  | 1 | cüt | 17
Papaq |  | 1 | əd | 5
Papaq safety |  | 1 | əd | 8.5
Plastik əks klapan 25mm |  | 1 | əd | 3.3
Polo Köynək |  | 1 | əd | 15.5
Projektor Cob led 500W EKO |  | 1 | əd
Projektor led 200W Utka |  | 1 | əd | 66
Projektor led 500W Guven |  | 1 | əd | 42.9
Projektor led 500W lupa |  | 1 | əd | 96
Qaynaq şüşəsi qara |  | 1 | əd | 0.65
Qaynaq şüşəsi şəffaf |  | 1 | əd | 0.6
Qaynaqçı Ayaqqabısı |  | 1 | əd | 37
Qaynaqçı Paltarı |  | 1 | əd | 48
Qənd qabı |  | 1 | əd | 7
Qulaqcıq |  | 1 | əd | 0.4
Rezin çəkmə 41 |  | 1 | əd | 10
Rezin çəkmə 42 |  | 1 | əd | 11.7
Rezin çəkmə 43 |  | 1 | əd | 11.7
Rezin çəkmə 44 |  | 1 | əd | 11.7
Rezin çəkmə 45 |  | 1 | əd | 19
Rezin çəkmə mexli |  | 1 | əd | 14
Salfetka asılqanı tülpan |  | 1 | əd | 19.5
Salfetka asılqanı unitaz |  | 1 | əd | 9.1
Salfetka naboru |  | 1 | əd | 7
Şalvar qalın |  | 1 | əd | 26
Şalvar yay |  | 1 | əd | 17.6
Sipər |  | 1 | əd | 19.5
Sipər şüşəsi |  | 1 | əd | 6
Su Qızdırıcı Royal 50L |  | 1 | əd | 166
Sverlo dəmir dəst 13pc |  | 1 | əd | 30
Sverlo dəmir dəst 19pc |  | 1 | əd | 25
Sverlo dəmir dəst 25pc |  | 1 | əd | 30
Sverlo dəmir dəst 25pc Zhwei |  | 1 | əd
Təhlükəsizlik kəməri |  | 1 | əd | 70
Təhlükəsizlik kəməri Emirhan |  | 1 | əd | 60
Təhlükəsizlik kəməri tam bədən+qarmaq |  | 1 | əd | 91
Təhlükəsizlik kəməri+təkli qarmaq |  | 1 | əd | 62
Usta batinkası YDS 42 |  | 1 | əd
Usta batinkası YDS 43 |  | 1 | əd
Yağmurluq 120gr |  | 1 | əd | 34
Yağmurluq 700gr |  | 1 | əd | 12
Dəmir Dİrək |  | 1 | əd | 1.5
Fəhlə pulu |  | 1 | əd | 210
Lesa |  | 1 | kvm | 3
Nəqliyyat |  | 1 | əd | 1500
Nümunə |  | 1 | əd | 47
Paddon |  | 1 | əd | 15
Santexnika malları |  | 1 | əd | 210
Skoç boz |  | 1 | əd | 2.2
Skoç boz 30m |  | 1 | əd | 4.5
Skoç boz 50m |  | 1 | əd | 8.5
Skoç ikitərəfli qara |  | 1 | əd | 3.9
Skoç ikitərəfli qırmızı |  | 1 | əd | 7
Skoç ikitərəfli qırmızı enli |  | 1 | əd | 3.9
Skoç ikitərəfli şəffaf |  | 1 | əd | 4
Skoç ikitərəfli şəffaf 5m |  | 1 | əd | 2
Skoç PVC boz 30m |  | 1 | əd | 5
Skoç PVC qara |  | 1 | əd | 3.25
Streç 300m |  | 1 | top | 15
Xidmət |  | 1 | əd | 33000
Almaz baçok 10 |  | 1 | əd | 1.5
Almaz baçok 100 |  | 1 | əd | 19
Almaz baçok 110 |  | 1 | əd | 17.3
Almaz baçok 12 |  | 1 | əd | 0.89
Almaz baçok 120 |  | 1 | əd | 15
Almaz baçok 15 |  | 1 | əd | 1.5
Almaz baçok 16 |  | 1 | əd | 2.5
Almaz baçok 20 |  | 1 | əd | 3
Almaz baçok 25 |  | 1 | əd | 4
Almaz baçok 30 |  | 1 | əd | 6.5
Almaz baçok 32 |  | 1 | əd | 7.5
Almaz baçok 35 |  | 1 | əd | 8.9
Almaz baçok 40 |  | 1 | əd | 10.5
Almaz baçok 50 |  | 1 | əd | 14.5
Almaz baçok 60 |  | 1 | əd | 7.5
Almaz baçok 65 |  | 1 | əd | 15
Almaz baçok 70 |  | 1 | əd | 11.5
Almaz baçok 75 |  | 1 | əd | 11.5
Almaz baçok 8 |  | 1 | əd | 0.8
Cilalayıcı kağız Skom 100 |  | 1 | metr | 4.5
Cilalayıcı kağız Skom 120 |  | 1 | metr | 4.5
Cilalayıcı kağız Skom 150 |  | 1 | metr | 5.8
Cilalayıcı kağız Skom 180 |  | 1 | metr | 5.8
Cilalayıcı kağız Skom 220 |  | 1 | metr | 5.8
Cilalayıcı kağız Skom 240 |  | 1 | metr | 4.5
Cilalayıcı kağız Skom 80 |  | 1 | metr | 4.5
Cilalayıcı kağız Skom 80 |  | 1 | metr | 4
Cilalayıcı kağız uniflex 180 |  | 1 | metr | 6
Cilalayıcı zintaş 180 P24 |  | 1 | əd | 1
Cilalayıcı zintaş 180 P36 |  | 1 | əd | 1
Disk 115x1 İ |  | 1 | əd | 1.3
Disk 115x1 polifan |  | 1 | əd | 2.5
Disk 115x1 SK |  | 1 | əd | 1.3
Disk 180 Fiber P80 |  | 1 | əd
Disk 230*1.9 K |  | 1 | əd | 3.1
Disk 230x1.9 iv |  | 1 | əd
Disk 230x1.9 L |  | 1 | əd | 3.2
Disk 300 |  | 1 | əd | 6
Disk almaz 115 |  | 1 | əd | 12.17
Disk almaz 115 Staunch |  | 1 | əd | 15
Disk almaz 115 Bosch |  | 1 | əd | 23.7
Disk almaz 115 Finder |  | 1 | əd | 13
Disk almaz 115 FRT |  | 1 | əd | 8.5
Disk almaz 115 KUPA |  | 1 | əd | 12
Disk almaz 115 mrtony |  | 1 | əd | 4
Disk almaz 115 skom premium |  | 1 | əd | 17
Disk almaz 115 skom ultra nazik |  | 1 | əd | 16
Disk almaz 115 Zhwei |  | 1 | əd | 15
Disk almaz 115 Zhwei qara |  | 1 | əd
Disk almaz 115 Zhwei Universal |  | 1 | əd
Disk almaz 115 Zline |  | 1 | əd | 8
Disk almaz 115x1 Skom |  | 1 | əd | 14
Disk almaz 125 |  | 1 | əd | 20
Disk almaz 180 |  | 1 | əd | 6.5
Disk almaz 180 mrtony |  | 1 | əd | 5.5
Disk almaz 180 Staunch |  | 1 | əd | 23.4
Disk almaz 230 |  | 1 | əd | 21.5
Disk almaz 230 FRT |  | 1 | əd | 26
Disk almaz 230 Staunch |  | 1 | əd | 29
Disk almaz 230 AS |  | 1 | əd | 15
Disk almaz 230 Bosch |  | 1 | əd | 45
Disk almaz 230 mrtony |  | 1 | əd | 15
Disk almaz 230 Zhwei |  | 1 | əd
Disk almaz 230 Zline |  | 1 | əd | 26
Disk almaz 300x32 Staunch |  | 1 | əd | 55
Disk almaz 350*32 |  | 1 | əd | 45
Disk almaz Elektroliz 125 |  | 1 | əd | 21
Disk almaz Elektroliz 180 |  | 1 | əd | 43
Disk almaz Elektroliz 230 |  | 1 | əd | 55
Disk Bosch 125*1 |  | 1 | əd | 2
Disk İnterflex fiber (Beta) -115x22.23/ P16 |  | 1 | əd | 0.53
Disk İnterflex fiber (Beta) -115x22.23/ P24 |  | 1 | əd | 0.53
Disk İnterflex fiber (Beta) -115x22.23/ P36 |  | 1 | əd | 0.53
Disk İnterflex fiber (Beta) -180x22.23/ P24 |  | 1 | əd | 1.04
Disk İnterflex fiber (Beta) -180x22.23/ P36 |  | 1 | əd | 1.2
Disk İveka polifon 115 P60 |  | 1 | əd
Disk İveka polifon P80 |  | 1 | əd
Disk Klingspor 115*1 A 46 TZ special |  | 1 | əd | 2.6
Disk Klingspor 115*6*22.23 şlif |  | 1 | əd
Disk Klingspor 125*1 A 46 TZ special |  | 1 | əd | 3.5
Disk klingspor 125x2.5 göbəkli daş üçün |  | 1 | əd | 1.97
Disk klingspor 125x22.23 P40 |  | 1 | əd | 4
Disk klingspor 125x3 göbəkli daş üçün |  | 1 | əd | 2.3
Disk klingspor 125x6.4 |  | 1 | əd | 4.5
Disk Klingspor 180*1.6 A 46 TZ special |  | 1 | əd | 2.85
Disk klingspor 180x3 göbəkli daş üçün |  | 1 | əd | 3.5
Disk Klingspor 230*1.9 A 46 TZ special |  | 1 | əd | 5.4
Disk Klingspor 230*3 |  | 1 | əd | 5.2
Disk Klingspor 230*3*2223 daş |  | 1 | əd | 4.6
Disk klingspor 230x3 göbəkli daş üçün |  | 1 | əd | 6
Disk Klingspor 300*3 |  | 1 | əd
Disk Klingspor 356*2.5 |  | 1 | əd | 19.5
Disk Lugaabrasiv 115x1 |  | 1 | əd | 1.6
Disk Lugaabrasiv 115x2.5 |  | 1 | əd | 1.2
Disk Lugaabrasiv 180x1.6 |  | 1 | əd | 1.5
Disk Lugaabrasiv 180x2.5 |  | 1 | əd | 1.5
Disk Lugaabrasiv 230x2.5 |  | 1 | əd | 2.5
Disk Lugaabrasiv 230x6 |  | 1 | əd | 6
Disk Lugaabrasiv 300x3 |  | 1 | əd | 3.6
Disk Lugaabrasiv 350x3x25 |  | 1 | əd | 7
Disk Lugaabrasiv 350x3x25.4 |  | 1 | əd
Disk Lugaabrasiv 350x3x32 |  | 1 | əd | 9
Disk makina 160 |  | 1 | əd | 18
Disk makina 180 |  | 1 | əd | 13
Disk makina 180*40T Leis |  | 1 | əd | 18
Disk makina 185*40T Leis |  | 1 | əd | 18
Disk makina 190 Skom |  | 1 | əd | 18
Disk makina 190*40T Leis |  | 1 | əd | 13
Disk makina Bosch 190 24T |  | 1 | əd | 20
Disk makina Bosch 190 48T |  | 1 | əd | 25
Disk Makita 180 |  | 1 | əd | 9
Disk mişar 115*30T Leis |  | 1 | əd | 4.6
Disk mişar Ataka 115*40T |  | 1 | əd | 6.5
Disk mişar Ataka 180*40T*22.23 |  | 1 | əd | 5.5
Disk mişar Ataka 190 |  | 1 | əd | 6.5
Disk mişar Ataka 230*60T |  | 1 | əd | 12
Disk mişar Ataka 230x40T |  | 1 | əd | 9
Disk mişar Ataka 250*60T |  | 1 | əd | 15
Disk mişar Leis 230 60T |  | 1 | əd | 19.5
Disk mişar Leis 230 80T |  | 1 | əd | 14
Disk mişar otbiçən 255*40T |  | 1 | əd | 4.5
Disk mişar otbiçən AS 255*40T |  | 1 | əd | 4.5
Disk mişar otbiçən AS 255*60T |  | 1 | əd | 5.5
Disk mişar otbiçən AS göy 255*40T |  | 1 | əd | 2.85
Disk mişar otbiçən AS göy 255*60T |  | 1 | əd | 3.23
Disk mişar Skom 230 40T |  | 1 | əd | 11.5
Disk mişar Skom 300 80T |  | 1 | əd | 60
Disk mişar Zline 230 |  | 1 | əd | 7.5
Disk Novoabrasiv 230x2.5 |  | 1 | əd | 1.95
Disk Skom 115x6.4 |  | 1 | əd | 2.5
Disk Skom 190 40T |  | 1 | əd | 22
Disk Skom 230x1.9 |  | 1 | əd
Disk Skom 230x2.5 |  | 1 | əd | 2
Disk Skom 300x6x32 |  | 1 | əd | 49
Disk Skom 350x3x32 |  | 1 | əd | 6
Disk Skom 400x3.5x32 |  | 1 | əd | 12
Disk şlifovka 115 P16 |  | 1 | əd | 0.8
Disk şlifovka 115 P24 |  | 1 | əd | 2.1
Disk şlifovka 115 intertool |  | 1 | əd | 11
Disk şlifovka 115 Skom |  | 1 | əd | 12
Disk şlifovka 115 Staunch |  | 1 | əd | 10
Disk şlifovka 180 Norton 24 |  | 1 | əd | 3.8
Disk şlifovka 180 P16 |  | 1 | əd | 1.2
Disk şlifovka 180 P24 |  | 1 | əd | 1.2
Disk şlifovka 180 P36 |  | 1 | əd | 1.2
Disk şlifovka 180 Skom |  | 1 | əd | 22
Disk şlifovka 180 Staunch |  | 1 | əd | 22
Disk şlifovka 230 |  | 1 | əd | 33.5
Disk şlifovka 230 Skom |  | 1 | əd | 3.85
Disk şlifovka traktor 115 P16 |  | 1 | əd | 2
Disk şlifovka traktor 115 P36 |  | 1 | əd | 2
Disk şlifovka traktor 180 P16 |  | 1 | əd | 3.25
Disk şlifovka traktor 180 P24 |  | 1 | əd | 6.5
Disk şlifovka traktor 180 P36 |  | 1 | əd | 6.5
Disk taxta 115 |  | 1 | əd | 4.5
Disk taxta 115 Leys |  | 1 | əd | 5
Disk taxta 115x40T Zhwei |  | 1 | əd
Disk taxta 230 |  | 1 | əd | 13
Disk uniflex 115x6.4 |  | 1 | əd | 4
Disk Uniflex 180x3 göbəkli daş üçün |  | 1 | əd | 3
Disk Uniflex 230*1.9 |  | 1 | əd | 3.5
Disk Uniflex 230*1.9 |  | 1 | əd | 2.6
Disk Uniflex 230*2.5 |  | 1 | əd | 4.2
Disk Uniflex 230*3 |  | 1 | əd | 2.74
Disk Uniflex 230*6.4 |  | 1 | əd | 8
Disk Uniflex 230x3 göbəkli daş üçün |  | 1 | əd | 5
Disk Uniflex flap 115x22.23 P40 |  | 1 | əd | 4
Disk Uniflex flap 115x22.23 P60 |  | 1 | əd | 4
Disk Uniflex flap 115x22.23 P80 |  | 1 | əd | 4
Kapron 115 |  | 1 | əd | 1.2
Kapron 180 |  | 1 | əd | 8
Lepuçka şkurka 115mm P100 |  | 1 | əd | 1.7
Lepuçka şkurka 115mm P150 |  | 1 | əd | 1
Lepuçka şkurka 115mm P180 |  | 1 | əd | 0.7
Lepuçka şkurka 115mm P220 |  | 1 | əd | 1.1
Lepuçka şkurka 115mm P24 |  | 1 | əd | 0.8
Lepuçka şkurka 115mm P36 |  | 1 | əd | 0.6
Lepuçka şkurka 115mm P40 |  | 1 | əd | 1.1
Lepuçka şkurka 115mm P60 |  | 1 | əd | 0.9
Lepuçka şkurka 115mm P80 |  | 1 | əd | 0.8
Lepuçka şkurka 125mm P36 |  | 1 | əd | 0.75
Lepuçka şkurka 180 qara P36 |  | 1 | əd | 1.65
Lepuçka şkurka 200mm P50 |  | 1 | əd | 1.5
Lepuçka şkurka Klingspor 125mm 60 |  | 1 | əd
Lepuçka şkurka Klingspor 125mm 60 göy |  | 1 | əd
Lepuçka şkurka Klingspor 125mm 80 |  | 1 | əd
Lepuçka şkurka Klingspor 125mm P100 dia |  | 1 | əd | 0.8
Lepuçka şkurka Klingspor 125mm P120 |  | 1 | əd | 0.6
Lepuçka şkurka Klingspor 125mm P150 |  | 1 | əd | 0.6
Lepuçka şkurka Lazer 125mm P100 |  | 1 | əd | 0.43
Lepuçka şkurka Lazer 125mm P120 |  | 1 | əd | 0.43
Lepuçka şkurka Lazer 125mm P36 |  | 1 | əd | 0.43
Lepuçka şkurka Lazer 125mm P80 |  | 1 | əd | 0.43
Lepuçka şkurka Norton 125mm P120 |  | 1 | əd | 0.92
Lepuçka şkurka Norton 125mm P36 |  | 1 | əd | 0.92
Lepuçka şkurka Norton 125mm P40 |  | 1 | əd | 1
Lepuçka şkurka Norton 125mm P60 |  | 1 | əd | 0.85
Lepuçka şkurka Norton 125mm P80 |  | 1 | əd | 1.5
Lepuçka şkurka Norton 150mm P60 |  | 1 | əd | 0.85
Lepuçka şkurka Norton 150mm P80 |  | 1 | əd | 0.85
Lepuçka şkurka Norton 180mm P36 |  | 1 | əd | 3
Lepuçka şkurka Norton 180mm P40 |  | 1 | əd | 3.5
Lepuçka şkurka Norton 180mm P60 |  | 1 | əd | 3.9
Lepuçka şkurka Norton 180mm P80 |  | 1 | əd
Lepuçka şkurka Norton 200mm P100 |  | 1 | əd | 2.07
Lepuçka şkurka Norton 200mm P120 |  | 1 | əd | 2.07
Lepuçka şkurka Norton 200mm P36 |  | 1 | əd | 3
Lepuçka şkurka Norton 200mm P40 |  | 1 | əd | 2.07
Lepuçka şkurka Norton 200mm P60 |  | 1 | əd | 2.07
Lepuçka şkurka Norton 200mm P80 |  | 1 | əd | 2.07
Lepuçka şkurka Norton 250mm P100 |  | 1 | əd | 3
Lepuçka şkurka Norton 250mm P120 |  | 1 | əd | 3.2
Lepuçka şkurka Norton 250mm P36 |  | 1 | əd | 3.7
Lepuçka şkurka Norton 250mm P40 |  | 1 | əd | 3.7
Lepuçka şkurka Norton 250mm P60 |  | 1 | əd | 2.61
Lepuçka şkurka Norton 250mm P80 |  | 1 | əd | 2.51
Lepuçka şkurka Skom 125mm P100 |  | 1 | əd
Lepuçka şkurka Skom 125mm P120 |  | 1 | əd
Lepuçka şkurka Skom 125mm P150 |  | 1 | əd
Lepuçka şkurka Skom 125mm P180 |  | 1 | əd | 0.7
Lepuçka şkurka Skom 125mm P220 |  | 1 | əd
Lepuçka şkurka Skom 125mm P24 |  | 1 | əd | 0.7
Lepuçka şkurka Skom 125mm P40 |  | 1 | əd | 0.7
Lepuçka şkurka Skom 125mm P60 |  | 1 | əd | 0.8
Lepuçka şkurka Skom 125mm P60 |  | 1 | əd
Lepuçka şkurka Skom 125mm P80 |  | 1 | əd | 1.1
Nasadka traktor PVC115 (boltlu) |  | 1 | əd | 3
Nasadka traktor PVC125 (boltlu) |  | 1 | əd
Nasadka traktor PVC180 (boltlu) |  | 1 | əd | 8
Nizə almaz 10 mm |  | 1 | əd | 5
Nizə almaz 10 mm Shili |  | 1 | əd | 6.5
Nizə almaz 6 mm |  | 1 | əd | 5
Nizə almaz 7 mm |  | 1 | əd | 4.5
Nizə almaz 7 mm Shili |  | 1 | əd | 4
Nizə almaz 8 mm |  | 1 | əd | 5
Nizə almaz 8 mm Shili |  | 1 | əd | 9
Panç adaptörü |  | 1 | əd | 10
Panç dəmir 150 |  | 1 | əd | 25
Panç dəmir 70 |  | 1 | əd | 11
Qayka Eltos |  | 1 | əd | 2.1
Skom Daş şlif 115*22.23 P36 |  | 1 | əd
Skom Daş şlif 180*22.23 P36 |  | 1 | əd
Şkurka Norton 100 |  | 1 | metr | 6
Şkurka Norton 120 |  | 1 | metr | 6.55
Şkurka Norton 150 |  | 1 | metr | 6
Şkurka Norton 180 |  | 1 | metr | 5
Şkurka Norton 20 P120 |  | 1 | metr
Şkurka Norton 20 P40 |  | 1 | metr
Şkurka Norton 20 P60 |  | 1 | metr
Şkurka Norton 220 |  | 1 | metr | 4.5
Şkurka Norton 24 |  | 1 | metr | 7.68
Şkurka Norton 36 |  | 1 | metr | 8.5
Şkurka Norton 40 |  | 1 | metr | 7.5
Şkurka Norton 60 |  | 1 | metr | 6.06
Şkurka Norton 80 |  | 1 | metr | 6.5
Şkurka Norton P120 200mm |  | 1 | metr | 5.5
Şkurka Norton P40 200mm |  | 1 | metr | 6.54
Şkurka Norton P60 200mm |  | 1 | metr | 8.5
Şkurka maçalka 180 |  | 1 | əd | 2.3
Şkurka maçalka 220 |  | 1 | əd | 30
Şkurka nasadkası 115 |  | 1 | əd | 6
Şkurka nasadkası 125 |  | 1 | əd | 4
Şkurka nasadkası 180 |  | 1 | əd | 8.5
Şkurka qubka Abrasoft P220 |  | 1 | metr | 1.6
Şkurka qubka Abrasoft P400 |  | 1 | metr | 1.5
Şkurka qubka Norton 150 |  | 1 | metr | 1.7
Şkurka qubka Norton 180 |  | 1 | metr | 41
Şkurka qubka Norton 220 |  | 1 | metr | 3
Şkurka qubka Skom 120 |  | 1 | metr
Şkurka qubka Skom 150 |  | 1 | rulon | 26.18
Şkurka qubka Skom 180 |  | 1 | metr | 40
Şkurka qubka Skom 220 |  | 1 | metr | 40
Şkurka qubka Skom 220 qutuda |  | 1 | əd | 1.5
Şkurka qubka Smirdex 180 |  | 1 | metr | 1.9
Şkurka qubka Uniflex P180 |  | 1 | metr | 1.5
Şkurka qubka Uniflex P220 |  | 1 | metr | 1.5
Worksite Almaz baçok 70 |  | 1 | əd
Kirpi roliki Dekor 25sm 1221 |  | 1 | əd | 16
Kist 100 mm |  | 1 | əd | 3
Kist 25 mm |  | 1 | əd | 1.15
Kist 35 mm |  | 1 | əd | 1.5
Kist 50 mm |  | 1 | əd | 2
Kist 70 mm |  | 1 | əd | 2.7
Kist Kaptan 1 |  | 1 | əd | 1.5
Kist Kaptan 1.5 |  | 1 | əd | 1.8
Kist Kaptan 2 |  | 1 | əd | 2
Kist Kaptan 2.5 |  | 1 | əd | 2.5
Kist Kaptan 3 |  | 1 | əd | 2.8
Kist Kaptan 4 |  | 1 | əd | 3
Kist Metro 1 |  | 1 | əd | 0.49
Kist Metro 1.5 |  | 1 | əd | 0.9
Kist Metro 2 |  | 1 | əd | 1.5
Kist Metro 2.5 |  | 1 | əd | 1.55
Kist Metro 3 |  | 1 | əd | 2.2
Kist Metro 4 |  | 1 | əd | 3
Kist rəssam 12pc |  | 1 | əd | 6
Kist Skom 1 |  | 1 | əd | 0.46
Kist Skom 1.5 |  | 1 | əd | 1.5
Kist Skom 2 |  | 1 | əd | 1.7
Kist Skom 2.5 |  | 1 | əd | 1.8
Kist Skom 3 |  | 1 | əd | 1.8
Kist Skom 4 |  | 1 | əd | 2.9
Kist yumru Polşa 40 |  | 1 | əd | 3
Kist yumru Polşa 55 |  | 1 | əd | 3.5
KistKaptan 2.5 |  | 1 | əd | 2
Maklavitsa |  | 1 | əd | 7.2
Maklavitsa Jilka |  | 1 | əd | 6.5
Maklavitsa Polbrush n 150 |  | 1 | əd
Maklavitsa Polşa 40*140 |  | 1 | əd | 8.5
Maklavitsa Polşa 50*150 |  | 1 | əd | 11.1
Rulo DEFNE barmaq 10 sm |  | 1 | əd | 0.75
Rulo 10 sm |  | 1 | əd | 3.8
Rulo 25 sm |  | 1 | əd | 10.2
Rulo barmaq yedek |  | 1 | əd | 1.5
Rulo çubuğu 2 m |  | 1 | əd | 9
Rulo çubuğu 2.5 m |  | 1 | əd | 7.79
Rulo çubuğu 3 m |  | 1 | əd | 8
Rulo çubuğu 3 m sarı |  | 1 | əd | 7.8
Rulo çubuğu 4 m |  | 1 | əd | 8
Rulo çubuğu Dekor 2 m 1362 |  | 1 | əd | 11
Rulo çubuğu Dekor 2.5 m 1363 |  | 1 | əd | 15
Rulo çubuğu Dekor 3 m 1364 |  | 1 | əd | 15
Rulo çubuğu Dekor 6 m |  | 1 | əd | 40
Rulo Dekor barmaq yedek 2100 |  | 1 | əd | 1.8
Rulo Dekor barmaq 10sm 1084 |  | 1 | əd | 3.7
Rulo Dekor barmaq 10sm 1085 |  | 1 | əd
Rulo Dekor Süngər 10sm 1114 |  | 1 | əd | 4.5
Rulo Dekor Süngər 20sm 1112 |  | 1 | əd | 5.5
Rulo Dekor Süngər dəlikli |  | 1 | əd | 19
Rulo Dekor süngər kristal dəlikli 10sm 1123 |  | 1 | əd | 5.3
Rulo Dekor süngər kristal dəlikli 20sm 1117 |  | 1 | əd | 19
Rulo Dekor süngər kristal dəlikli 20sm 1118 |  | 1 | əd | 19.9
Rulo Dekor tüklü 20 sm 1001 |  | 1 | əd | 7.5
Rulo Dekor tüklü 25 sm 1003 |  | 1 | əd | 9.75
Rulo Dekor tüksüz kadife 10sm |  | 1 | əd | 3
Rulo Dekor tüksüz kadife 20 sm 1065 |  | 1 | əd | 7
Rulo Dekor tüksüz 20 sm 1080 |  | 1 | əd | 10.2
Rulo Dekor tüksüz 25 sm 1081 |  | 1 | əd | 9.75
Rulo Kaptan barmaq 10 sm |  | 1 | əd | 3.6
Rulo Kaptan barmaq yedek |  | 1 | əd | 1.2
Rulo Kaptan tüklü 20 sm |  | 1 | əd | 5.3
Rulo Kaptan tüklü 25 sm |  | 1 | əd | 5.5
Rulo Kaptan tüksüz 10 sm |  | 1 | əd | 3.6
Rulo Kaptan tüksüz 20 sm |  | 1 | əd | 4
Rulo Kaptan tüksüz 25 sm |  | 1 | əd | 5
Rulo KS barmaq 10 sm |  | 1 | əd | 3.5
Rulo KS barmaq yedek |  | 1 | əd | 1.2
Rulo KS tüklü 20 sm |  | 1 | əd | 4
Rulo KS tüklü 25 sm |  | 1 | əd | 5.5
Rulo KS tüksüz 20 sm |  | 1 | əd | 6.5
Rulo KS tüksüz 25 sm |  | 1 | əd | 7.8
Rulo LUX barmaq 10 sm |  | 1 | əd | 1.2
Rulo Rulon 10 sm |  | 1 | əd | 5
Rulo Rulon 20 sm |  | 1 | əd | 3.3
Rulo Rulon 25 sm |  | 1 | əd | 5
Rulo Yap 20 sm |  | 1 | əd | 3.5
Rulo Yap 25 sm |  | 1 | əd | 4.6
Rulo Yap barmaq 10 sm |  | 1 | əd | 2
Şotka çubuğu taxta |  | 1 | əd | 2
Stargil fırça 1 |  | 1 | əd | 0.77
Stargil fırça 2 |  | 1 | əd | 1.37
Stargil fırça 2.5 |  | 1 | əd | 1.69
Stargil fırça 3 |  | 1 | əd | 1.83
Açar 10 |  | 1 | əd | 1.8
Açar 10mm fırlanan |  | 1 | əd | 3.7
Açar 11mm fırlanan |  | 1 | əd | 3.85
Açar 12mm fırlanan |  | 1 | əd | 4
Açar 13 |  | 1 | əd | 3.3
Açar 13 fırlanan |  | 1 | əd | 7.5
Açar 13 sadə |  | 1 | əd | 1.5
Açar 14 fırlanan |  | 1 | əd | 8
Açar 15 fırlanan |  | 1 | əd | 6.4
Açar 16 |  | 1 | əd | 4
Açar 16 fırlanan |  | 1 | əd | 9.1
Açar 17 |  | 1 | əd | 4.4
Açar 17 fırlanan |  | 1 | əd | 10
Açar 18 fırlanan |  | 1 | əd | 8
Açar 19 |  | 1 | əd | 5.8
Açar 19 fırlanan |  | 1 | əd | 9.4
Açar 21 fırlanan |  | 1 | əd | 9.3
Açar 22 |  | 1 | əd | 7.9
Açar 22 fırlanan |  | 1 | əd | 15
Açar 24 |  | 1 | əd | 15
Açar 24 fırlanan |  | 1 | əd | 16.9
Açar 30 |  | 1 | əd | 16.8
Açar 32 |  | 1 | əd | 15
Açar 36 |  | 1 | əd | 22
Açar 41 |  | 1 | əd | 45
Açar 46 |  | 1 | əd | 31
Açar 8mm fırlanan |  | 1 | əd | 3.2
Açar 9mm fırlanan |  | 1 | əd | 3.55
Açar Antiefix - 20-22 mm |  | 1 | əd | 4.5
Açar Armatur 12 |  | 1 | əd | 22
Açar Armatur 14 |  | 1 | əd | 45.5
Açar Armatur 16 |  | 1 | əd | 32.5
Açar Armatur 18 |  | 1 | əd | 28
Açar dəsti 12PCS/ 8mm-32mm |  | 1 | əd | 40
Açar dəsti 6PCS/ 6mm-17mm |  | 1 | əd | 18
Açar dəsti 8mm-19mm |  | 1 | əd | 24.5
Açar dəsti 8PCS/ 6mm-19mm |  | 1 | əd
Açar dəsti 8PCS/ 6mm-22mm |  | 1 | əd | 32.5
Açar Finder - 13 mm |  | 1 | əd | 3.4
Açar Finder - 14 mm |  | 1 | əd | 3.8
Açar Finder - 15 mm |  | 1 | əd | 4.3
Açar Finder - 6mm |  | 1 | əd | 1.9
Açar Finder - 8 mm |  | 1 | əd | 2.2
Açar seti Dingoi 8-32 (12 PCS) |  | 1 | əd | 49
Açar seti Finder 8-32 (12 PCS) |  | 1 | əd | 68
Açar T tipli nabor 8 pc |  | 1 | əd | 25.5
Açar trişotka |  | 1 | əd | 29
Açar trişotka dəst 20pc |  | 1 | əd | 65
Açar trişotka dəst 94pc |  | 1 | əd | 190
Açar trişotka finder 1/2 |  | 1 | əd | 35
Araba 4 təkərli |  | 1 | əd | 65
Armatur qayçısı 16 Ingco 900 mm |  | 1 | əd | 95
Armatur qayçısı 22 Ingco 1200 mm |  | 1 | əd | 148
Atvyorka 1000W dözümlü PH2 |  | 1 | əd | 13.5
Atvyorka 40 sm |  | 1 | əd | 7
Atvyorka dəsti 1000V Högert |  | 1 | əd | 34
Atvyorka dəsti 1000V Proskit 861 |  | 1 | əd | 49
Atvyorka dəsti 1000V Proskit SD 8012 |  | 1 | əd | 46
Atvyorka dəsti 1000V Proskit SD 807 |  | 1 | əd | 41
Atvyorka dəsti 1000v SD-810-P0 |  | 1 | əd | 4.7
Atvyorka dəsti 1000v SD-810-P1 |  | 1 | əd | 5.8
Atvyorka dəsti 1000v SD-810-P2 |  | 1 | əd | 6.6
Atvyorka dəsti 1000v SD-810-S2.5 |  | 1 | əd | 4.7
Atvyorka dəsti 1000v SD-810-S4 |  | 1 | əd | 5.7
Atvyorka dəsti 1000v SD-810-S5.5 |  | 1 | əd | 6.2
Atvyorka dəsti 1000v SD-810-S6.5 |  | 1 | əd | 7
Atvyorka dəsti Proskit SD 9816 |  | 1 | əd | 41.5
Atvyorka ikitərəfli balaca |  | 1 | əd | 1.3
Atvyorka ikitərəfli göy sarı |  | 1 | əd | 2.6
Atvyorka ikitərəfli ucuz |  | 1 | əd | 2
Atvyorka ikitərəfli yaxşı |  | 1 | əd | 4
Atvyorka ikitərəfli yaxşı Zhwei |  | 1 | əd | 3
Balta daş |  | 1 | əd | 10.4
Çəkic 1000 qr |  | 1 | əd | 13
Çəkic 1000 qr Finder |  | 1 | əd | 15
Çəkic 1000 qr YDS |  | 1 | əd | 15
Çəkic 1000 qr YDS fibersaplı |  | 1 | əd | 15
Çəkic 1500 qr |  | 1 | əd | 11
Çəkic 1500 qr YDS fibersaplı |  | 1 | əd | 15
Çəkic 200 qr |  | 1 | əd | 4.5
Çəkic 2000 qr |  | 1 | əd | 15
Çəkic 2000 qr Worksite |  | 1 | əd | 19.5
Çəkic 300 qr |  | 1 | əd | 7.8
Çəkic 500 qr |  | 1 | əd | 8
Çəkic 500 qr YDS |  | 1 | əd | 12
Çəkic 800 qr |  | 1 | əd | 8
Çəkic Aiwo1000 qr |  | 1 | əd | 9.7
Ciloz açarı |  | 1 | əd | 100
Ciloz açarı Sait |  | 1 | əd | 95
Çiroz |  | 1 | əd | 3.5
Çiroz Tut |  | 1 | əd | 3.5
Dəmirkəsən mişar (najovka) 300mm |  | 1 | əd | 7
Dəmirkəsən mişar (najovka) Finder |  | 1 | əd | 15.5
Dəmirkəsən mişar (najovka) yaşıl |  | 1 | əd | 15.5
Dəmirkəsən mişar (najovka) YDS |  | 1 | əd | 9.5
Əl arabası |  | 1 | əd | 52
Əl arabası svarkalı |  | 1 | əd | 67.6
Ətrəqol Armatur əyən 10 |  | 1 | əd | 46
Ətrəqol Armatur əyən 12 Afacan |  | 1 | əd | 85
Ətrəqol Armatur əyən 14 Afacan |  | 1 | əd | 90
Ətrəqol Armatur əyən 8-12 |  | 1 | əd | 50
İndikator |  | 1 | əd | 3
İndikator Finder |  | 1 | əd | 8
İndikator Finder digital |  | 1 | əd | 9.5
İndikator sadə |  | 1 | əd | 0.37
İndikator Unit |  | 1 | əd | 15
Kabel kəsən kəlbətin Finder 150mm |  | 1 | əd | 9
Kabel soyan 108 |  | 1 | əd | 7
Kabel soyan bahali Finder |  | 1 | əd | 17
Kabel soyan Finder |  | 1 | əd | 9
Kabel soyan Proskit |  | 1 | əd | 30
Karkas sixan |  | 1 | əd | 10
Katinka kəsən 12 |  | 1 | əd | 18.5
Katinka kəsən 14 |  | 1 | əd | 25
Katinka kəsən 16 Afacan |  | 1 | əd | 108
Katinka kəsən 18 |  | 1 | əd | 30
Katinka kəsən 24 60sm |  | 1 | əd | 40
Katinka kəsən 42 105sm |  | 1 | əd | 95
Kazyol təkəri fırlanan 4 lük 100mm |  | 1 | əd | 10
Kazyol təkəri fırlanan 5 lik 125mm |  | 1 | əd | 5.5
Kazyol təkəri əyləcli fırlanan 4 lük 100mm |  | 1 | əd | 11
Kazyol təkəri əyləcli fırlanan 5 lik 125mm |  | 1 | əd | 14
Kazyol təkəri əyləcli fırlanan 6-lıq 160mm |  | 1 | əd | 19
Kazyol təkəri əyləcli fırlanan 8-lik 200 mm |  | 1 | əd | 23.4
Kazyol təkəri fırlanan 4 lük 100mm |  | 1 | əd | 7
Kazyol təkəri fırlanan 6-lıq 160mm |  | 1 | əd | 15.2
Kazyol təkəri sadə 200 mm |  | 1 | əd | 19.5
Kazyol təkəri sadə 4 lük 100mm |  | 1 | əd
Kazyol təkəri sadə 6 lik 160mm |  | 1 | əd
Kəlbətin 150mm |  | 1 | əd | 9.1
Kəlbətin 150mm Finder |  | 1 | əd | 8.5
Kəlbətin 150mm YDS |  | 1 | əd | 6.5
Kəlbətin 160mm Yakar |  | 1 | əd | 14.7
Kəlbətin 200mm Finder |  | 1 | əd | 9.7
Kəlbətin 200mm YDS |  | 1 | əd | 8.5
Kəlbətin 200mm YDS qırmızı |  | 1 | əd | 8.5
Kəlbətin 215mm çoxfunksiyalı |  | 1 | əd | 9.5
Kəlbətin 6 |  | 1 | əd | 2
Kəlbətin Antiefix 6 |  | 1 | əd | 7.2
Kəlbətin buynuz dəst 4 pcs |  | 1 | əd | 21
Kəlbətin Högert |  | 1 | əd | 39
Kəlbətin Jinyi N6 |  | 1 | əd | 7.2
Kəlbətin ördəkburun 150mm Finder |  | 1 | əd | 6.5
Kəlbətin ördəkburun 200mm Finder |  | 1 | əd | 8
Kəlbətin ördəkburun 918 |  | 1 | əd | 20
Kəlbətin ördəkburun 919 |  | 1 | əd | 20
Kəlbətin Proskit 912 |  | 1 | əd | 20
Kəlbətin uzun burun |  | 1 | əd | 7
Kəsər |  | 1 | əd | 9
Kəsər qırmızı |  | 1 | əd | 15
Kəsər sait demirçi |  | 1 | əd | 11.1
Kəsər sapı |  | 1 | əd | 6.5
Kleş |  | 1 | əd | 5.2
Kleş 160 mm Worksite |  | 1 | əd | 12
Kleş 180 mm Worksite |  | 1 | əd | 9.5
Kleş 200 mm Finder |  | 1 | əd | 9.5
Kleş 225 mm Finder |  | 1 | əd | 10.4
Kleş 225 mm YDS |  | 1 | əd | 11.7
Kleş 250 mm Worksite |  | 1 | əd | 10.5
Kleş 250 mm YDS |  | 1 | əd | 8
Kleş 280 mm Yakar |  | 1 | əd | 18.6
Krimper RJ45 376E cek vuran |  | 1 | əd | 27
Krimper RJ45 cek vuran 376TR |  | 1 | əd | 48
Krokadil 175 mm Finder |  | 1 | əd | 10.3
Krokadil 200 mm Finder |  | 1 | əd | 8.5
Krokadil 250 mm Finder |  | 1 | əd | 12.3
Krokadil 250 mm YDS |  | 1 | əd | 18
Krokadil 300 mm Finder |  | 1 | əd | 18.5
Krokadil 300 mm YDS |  | 1 | əd | 15.3
Külüng |  | 1 | əd | 15
Kusaçka 6 SVAP-25 |  | 1 | əd
Kusaçka 150mm |  | 1 | əd | 6.5
Kusaçka 150mm Finder |  | 1 | əd | 8.5
Kusaçka 150mm YDS |  | 1 | əd | 6
Kusaçka 160mm Yakar |  | 1 | əd | 14.7
Kusaçka 180mm |  | 1 | əd | 7
Kusaçka 200mm Finder |  | 1 | əd | 9.7
Kusaçka 200mm YDS |  | 1 | əd | 8.5
Kusaçka 215mm çoxfunksiyalı |  | 1 | əd | 9.5
Kusaçka Antiefix 6 |  | 1 | əd | 7.2
Kusaçka Antiefix böyük başlı 6 |  | 1 | əd | 10.5
Kusaçka Högert |  | 1 | əd | 41
Kusaçka Jinyi N6 |  | 1 | əd | 7.8
Kusaçka kabel Finder 200mm |  | 1 | əd | 10.6
Kusaçka Proskit 201A |  | 1 | əd | 30
Kusaçka Proskit 203A |  | 1 | əd | 23
Kusaçka Proskit 917 |  | 1 | əd | 20
Kuvald 1.5kq |  | 1 | əd | 14
Kuvald 1.5kq YDS |  | 1 | əd | 15
Kuvald 10kq |  | 1 | əd | 71.5
Kuvald 3kq |  | 1 | əd | 32
Kuvald 3kq fibersaplı uzun |  | 1 | əd | 32.5
Kuvald 5kq |  | 1 | əd | 42
Kuvald 5kq fibersaplı uzun |  | 1 | əd | 45.5
Kuvald 8kq |  | 1 | əd | 55
Kuvald sapı |  | 1 | əd | 3.5
Lazer Bosch |  | 1 | əd | 950
Lazer metrə 60m |  | 1 | əd | 98
Lazer metrə 70m Unit |  | 1 | əd | 75
Mala 30sm |  | 1 | əd | 8.5
Mala 40 sm |  | 1 | əd | 9.9
Mala 50 sm |  | 1 | əd | 14
Mala 60 sm |  | 1 | əd | 8
Mala alçı Duyar 30sm |  | 1 | əd | 12
Mala alçı Duyar 35sm Plastik qulp |  | 1 | əd | 12
Mala alçı Duyar 40sm |  | 1 | əd | 18
Mala alçı Duyar 40sm plastik qulp |  | 1 | əd | 13.92
Mala alçı Duyar 50sm |  | 1 | əd | 17.5
Mala alçı Duyar 50sm plastik qulp |  | 1 | əd | 14
Mala böyük |  | 1 | əd | 4
Mala keramika 30sm |  | 1 | əd | 8.5
Mala keramika 40sm |  | 1 | əd | 15
Mala keramika 50sm |  | 1 | əd | 16
Mala kiçik |  | 1 | əd | 2.5
Mala orta |  | 1 | əd | 4
Məngənə dəmir |  | 1 | əd | 25
Nivelir Bosch |  | 1 | əd | 950
Nivelir tripod ayaq |  | 1 | əd | 37
Nivelir VP-216 |  | 1 | əd | 230
Optic Power meter MT 7602 |  | 1 | əd | 258
Ördəkburun kəlbətin Proskit 919 |  | 1 | əd | 18
Patron qalovka |  | 1 | əd | 5.5
Patron qalovka 17 1/2 |  | 1 | əd | 2.7
Patron qalovka 17 3/8 |  | 1 | əd | 2.1
Patron qalovka 19 1/2 |  | 1 | əd | 3
Patron qalovka 19 3/8 |  | 1 | əd | 2.4
Qaz açarı 1.5 Finder |  | 1 | əd | 20
Qaz açarı 1.5" |  | 1 | əd | 9
Qaz açarı 2 Finder |  | 1 | əd | 25
Qaz açarı 2" |  | 1 | əd | 19
Qaz açarı qarğaburun PN-P012 12" |  | 1 | əd | 20
Razvadnoy 150 mm Finder |  | 1 | əd | 6.9
Razvadnoy 200 mm Finder |  | 1 | əd | 12
Razvadnoy 250 mm Finder |  | 1 | əd | 20
Razvadnoy 250 mm YDS |  | 1 | əd | 20
Razvadnoy 300 mm |  | 1 | əd | 18.2
Razvadnoy 300 mm Finder |  | 1 | əd | 19
Razvadnoy 300 mm Yds |  | 1 | əd | 25
Razvadnoy açar HW-012 12" |  | 1 | əd | 25
Razvadnoy Proskit 026 6" |  | 1 | əd | 12
Razvadnoy Proskit 028 8" |  | 1 | əd | 15
Rezba açan 50lik |  | 1 | əd | 45
Rezin Çəkic balaca |  | 1 | əd | 13
Rezin Çəkic böyük |  | 1 | əd | 9
Rezin Çəkic sərt Worksite |  | 1 | əd | 10
Şestiqrannik 121L |  | 1 | əd | 17
Şestiqrannik 121M |  | 1 | əd | 14.7
Şestiqrannik 221L |  | 1 | əd | 7.9
Şestiqrannik 229B |  | 1 | əd | 12.5
Şestiqrannik bıçaq kvadrat Finder 8 PCS |  | 1 | əd | 7.8
Şestiqrannik bıçaq ulduz Finder 8 PCS |  | 1 | əd | 9
Şestiqrannik Dingoi nabor 9 PCS |  | 1 | əd | 8
Şestiqrannik Finder balaca |  | 1 | əd | 8
Şestiqrannik Finder böyük |  | 1 | əd | 11.5
Şestiqrannik ulduzYDS -0460 |  | 1 | əd | 7.5
Şestiqrannik YDS nabor |  | 1 | əd | 11
Şestiqrannik YDS qısa |  | 1 | əd | 6
Şestiqrannik YDS uzun |  | 1 | əd | 9
Şestiqrannik Yongli tools kiçik |  | 1 | əd
Şestiqrannik Yongli tools orta |  | 1 | əd | 6.5
Şestiqrannik Yongli tools uzun |  | 1 | əd | 9.75
Şkurka tutan balaca |  | 1 | əd | 5
Şkurka tutan böyük |  | 1 | əd | 5
Şpatel alçı Dekor 10sm taxta |  | 1 | əd | 8.5
Şpatel alçı Dekor 11sm taxta |  | 1 | əd | 5.5
Şpatel alçı Dekor 12sm taxta |  | 1 | əd | 6.5
Şpatel alçı Dekor 14sm taxta |  | 1 | əd | 11.7
Şpatel alçı Dekor 18sm taxta |  | 1 | əd | 8
Şpatel alçı Dekor 20sm taxta |  | 1 | əd | 10.5
Şpatel alçı Dekor 25sm taxta |  | 1 | əd | 14
Şpatel alçı Dekor 30sm taxta |  | 1 | əd | 16
Şpatel alçı Dekor 40sm taxta |  | 1 | əd | 11.7
Şpatel alçı Dekor 6sm taxta |  | 1 | əd | 6
Şpatel alçı Dekor 8sm taxta |  | 1 | əd | 4.5
Şpatel alçı Duyar 10sm plastik |  | 1 | əd | 6.5
Şpatel alçı Duyar 10sm taxta |  | 1 | əd | 9
Şpatel alçı Duyar 12sm |  | 1 | əd | 9.2
Şpatel alçı Duyar 14sm taxta |  | 1 | əd | 8.2
Şpatel alçı Duyar 16sm taxta |  | 1 | əd | 8
Şpatel alçı Duyar 18sm plastik |  | 1 | əd | 9.5
Şpatel alçı Duyar 18sm taxta |  | 1 | əd | 9.5
Şpatel alçı Duyar 20sm taxta |  | 1 | əd | 13.5
Şpatel alçı Duyar 25sm taxta |  | 1 | əd | 14
Şpatel alçı Duyar 30sm taxta |  | 1 | əd | 16
Şpatel alçı Duyar 40sm taxta |  | 1 | əd | 12
Şpatel alçı Duyar 6sm |  | 1 | əd | 5.5
Stepler |  | 1 | əd | 19
Stepler Finder |  | 1 | əd | 15
Stepler Rapid |  | 1 | əd | 10
Stepler YDS xrom |  | 1 | əd | 19
Stepler zapaska |  | 1 | paçka | 5.5
Stepler zapaska YDS 12mm |  | 1 | paçka | 3
Stepler zapaska YDS 8mm |  | 1 | əd | 2.5
Ştuser |  | 1 | əd | 1.2
Təkər paçemnikli |  | 1 | əd | 9
Təkər rezin |  | 1 | əd | 23
Təkər sadə |  | 1 | əd | 9.1
Təkər yamayan nabor |  | 1 | əd | 13
Tərəzi |  | 1 | əd | 5
Transpalet 3000 kg |  | 1 | əd | 650
Tutqac dəmirli12 |  | 1 | əd | 8
Uroven 200sm |  | 1 | əd | 35
Uroven 30sm |  | 1 | əd | 6
Uroven 40sm |  | 1 | əd | 15
Uroven 60sm |  | 1 | əd | 20
Uroven 70sm |  | 1 | əd | 15
Uroven Finder 100sm |  | 1 | əd | 19.5
Uroven Finder 30sm |  | 1 | əd | 18
Uroven Finder 40sm |  | 1 | əd | 9.5
Uroven Finder 50sm |  | 1 | əd | 12.5
Uroven Finder 60sm |  | 1 | əd | 22
Uroven Finder 80sm |  | 1 | əd | 45.5
Uroven kaku 60sm |  | 1 | əd | 13
Uroven ucuz 40sm |  | 1 | əd | 13
Uroven ucuz 50sm |  | 1 | əd | 14
Uroven ucuz 60sm |  | 1 | əd | 9
Uroven Wfeng 30sm |  | 1 | əd | 12
Uroven Wfeng 40sm |  | 1 | əd | 19.5
Uroven Wfeng 50sm |  | 1 | əd | 13.5
Uroven Wfeng 60sm |  | 1 | əd | 32.5
Uroven YDS 100sm |  | 1 | əd | 32.5
Uroven YDS 40sm |  | 1 | əd | 14
Uroven YDS 60sm |  | 1 | əd | 20
Uroven YDS 80sm |  | 1 | əd | 32.5
Zaklopka 5x20 |  | 1 | paçka | 12
Alüminum profil |  | 1 | kq | 6
Dərzband setka rulon 75 qr. 40 kv |  | 1 | əd | 22.5
Dərzband setka rulon 75 qr. 50 kv |  | 1 | əd | 30.5
Künc Profili alüminum 3 m |  | 1 | əd | 2.5
Künc profili Knauf qalvanizə 25*25*3 m |  | 1 | əd | 2.7
Künc Profili plastik 3 m |  | 1 | əd | 4
Künc Profili plastik 3 m iti |  | 1 | əd | 1.8
Künc Profili plastik arka 3 m |  | 1 | əd | 1.2
Künc Profili plastik setkalı 10*15 2.5 m |  | 1 | əd | 3
Künc Profili plastik setkalı 7*7 2.5 m |  | 1 | əd | 1.6
Künc profili Skom qalvanizə 3 m |  | 1 | əd | 1.5
Künc profili Skom ucuz 3 m |  | 1 | əd
Künc profili Türk qalvanizə 2.7 m |  | 1 | əd | 1.7
Künc profili Türk qalvanizə 3 m Skom |  | 1 | əd | 2.5
Künc profili Türk qalvanizə Burak 3 m |  | 1 | əd | 1.85
Künc üçün kağız dərzband dəmirli 30m |  | 1 | əd | 30
Mayak 10 mm |  | 1 | əd | 1.3
Mayak 6 mm |  | 1 | əd | 1.1
Mayak alüminum |  | 1 | metr | 2.1
Mayak alüminum 140qr |  | 1 | metr | 1.4
Mayak alüminum 160qr |  | 1 | metr | 2.1
Profil |  | 1 | metr | 10.37
Profil L 15*15 xrom 2.7 m |  | 1 | əd | 5.5
Profil lezva boyalı 400 qr |  | 1 | metr | 4.5
Profil lezva boyalı 500 qr |  | 1 | metr | 6
Profil lezva boyalı 510 qr |  | 1 | metr
Profil lezva boyalı 600 qr 2m |  | 1 | metr | 7.5
Profil lezva boyalı 600 qr 3m |  | 1 | metr | 11
Profil lezva boyalı 700 qr |  | 1 | metr | 8
Profil P 10*10 xrom |  | 1 | metr | 6.3
Profil P 8 mat |  | 1 | metr | 3.5
Profil qutu boyalı 500 qr 3m |  | 1 | metr | 6.5
Profil qutu boyalı 600 qr 3m |  | 1 | metr | 7
Profil qutu boyalı 700 qr |  | 1 | metr | 8
Profil qutu boyalı 750 qr |  | 1 | metr | 8
Profil qutu boyalı 800 qr 2m |  | 1 | metr | 7
Profil qutu boyalı 800 qr 3m |  | 1 | metr | 21
Profil qutu boyalı 800 qr 4m |  | 1 | metr | 10.2
Profil qutu boyasız 2m |  | 1 | metr | 4.5
Profil qutu boyasız 3m |  | 1 | metr | 4
Profil T 15 metallic mat 2.7 m |  | 1 | əd | 17
Profil T 15 qəhvəyi 2.7 m |  | 1 | əd | 8
Profil T 20 metallic mat 2.7 m |  | 1 | əd | 6.3
Profil T 30 tünd mat 2.7 m |  | 1 | əd | 14
20*15 Bronz perexod |  | 1 | əd | 2.5
3-lü keçid 100 mm-50mm |  | 1 | əd | 3.4
3-lü keçid 100 mm-50mm çəp |  | 1 | əd | 2.2
3-lü keçid 25-20-25 |  | 1 | əd | 0.4
3-lü keçid 32 |  | 1 | əd | 0.7
3-lü keçid 32-25-32 |  | 1 | əd | 1.1
3-lü keçid 40-25-40 |  | 1 | əd | 1.2
3-lü keçid 50 |  | 1 | əd | 3.4
3-lü keçid 50 çəp |  | 1 | əd | 0.9
3-lü keçid 50-32-50 |  | 1 | əd | 2.2
3-lü keçid 63-32-63 |  | 1 | əd | 2.6
3-lü keçid 75mm |  | 1 | əd | 1.8
3-lü keçid 75mm-50mm |  | 1 | əd | 1.7
3-lü keçid bronz |  | 1 | əd | 5.2
3-lü keçid bronz 15lik |  | 1 | əd | 1.5
3-lü keçid çuğun 15lik |  | 1 | əd | 1.25
3-lü keçid kanalizasiya F110 |  | 1 | əd | 3.8
32 Patrupka 10sm |  | 1 | əd | 2
32*20 bronz perexod |  | 1 | əd | 2.5
32*20 çuğun perexod |  | 1 | əd | 2.5
40 Patrupka 10sm |  | 1 | əd | 1.9
40*20 çuğun perexod |  | 1 | əd | 3.25
90 dərəcə Corega 100 |  | 1 | metr | 3.5
Amerikanka 25 |  | 1 | əd | 3.9
Amerikanka 63*2 |  | 1 | əd | 26
Amerikanka çöl 25*1 |  | 1 | əd | 3.3
Amerikanka çöl 25*3/4 |  | 1 | əd | 4.65
Amerikanka çöl 40 |  | 1 | əd | 8
Amerikanka iç 25*1 |  | 1 | əd | 5.1
Amerikanka iç 25*3/4 |  | 1 | əd | 4.4
Amerikanka iç 25x15 iç |  | 1 | əd | 4.1
Amerikanka iç 25x20 iç |  | 1 | əd | 4
Amerikanka iç 32*1 |  | 1 | əd | 6.5
Amerikanka iç 32*1.1/4 |  | 1 | əd | 8.1
Amerikanka iç 32*3/4 |  | 1 | əd | 5.5
Amerikanka iç 40 |  | 1 | əd | 7.5
Amerikanka iç 50 |  | 1 | əd | 17.5
Amerikanka kas 32 |  | 1 | əd | 8.5
Arko krant 1/2 |  | 1 | əd | 7.5
Arko krant 3/2 |  | 1 | əd | 10
Arko krant 3/4 |  | 1 | əd | 10
Arko krant F15 |  | 1 | əd | 6
Arko krant F25 |  | 1 | əd | 8
Ay Kroşe 32mm Qapaqli Zeybek |  | 1 | əd | 0.35
Baçonka 15 |  | 1 | əd | 1.6
Boru boz 20mm Mutlusan |  | 1 | metr | 1.3
Boru boz 20mm Zeybek |  | 1 | metr | 0.9
Boru boz 20mm Zeybek 750N |  | 1 | metr | 0.9
Boru boz 25mm Zeybek |  | 1 | metr | 1.2
Boru Corega 100 |  | 1 | metr | 2.55
Boru Corega 100 Qofra |  | 1 | metr | 1.9
Boru Corega 50 Qofra |  | 1 | metr | 1.2
Boru Corega 75 Qofra |  | 1 | metr | 2.6
Boru damlama 16x20 |  | 1 | metr
Boru dirsək 87 qara |  | 1 | əd | 9.5
Boru əkləmə qəhvəyi |  | 1 | əd | 10
Boru isti pol ağ |  | 1 | metr | 1
Boru isti pol İtaliya |  | 1 | metr | 2.3
Boru isti pol KAS |  | 1 | metr | 1.75
Boru kanalizasiya 50mm |  | 1 | əd | 3
Boru kelepçe qara |  | 1 | əd | 6.8
Boru metal 15mm |  | 1 | əd
Boru metal 20mm |  | 1 | metr
Boru metal 50mm |  | 1 | metr
Boru mufta qara |  | 1 | əd | 8.9
Boru nov dəmir 70 |  | 1 | metr | 2.6
Boru PE DN25 PN10 |  | 1 | metr | 1.15
Boru PE DN25 PN12.5 |  | 1 | metr | 0.65
Boru PE DN32 PN10 |  | 1 | metr | 1.75
Boru plastik 76mm |  | 1 | metr
Boru PVC 1216 İsti döşəmə lazerli |  | 1 | metr | 1.2
Boru PVC 15mm |  | 1 | metr | 1.5
Boru PVC 20mm |  | 1 | metr | 1.9
Boru PVC 25mm |  | 1 | metr | 3
Boru PVC 32mm |  | 1 | metr | 3.2
Boru PVC 40mm |  | 1 | metr | 5
Boru PVC 50mm |  | 1 | metr | 8
Boru PVC 63mm |  | 1 | metr | 11.5
Boru PVC Hillfan 20mm |  | 1 | metr | 1.3
Boru PVC Hillfan 25mm |  | 1 | metr | 1.9
Boru PVC Hillfan 25mm (4m) kompozit |  | 1 | metr | 2.6
Boru PVC Hillfan 32mm |  | 1 | metr | 2.8
Boru PVC Hillfan 32mm (4m) kompozit |  | 1 | metr | 3.4
Boru PVC Hillfan 40mm |  | 1 | metr | 5.5
Boru PVC Hillfan 40mm (4m) kompozit |  | 1 | metr | 4.6
Boru PVC Hillfan 50mm (4m) kompozit |  | 1 | metr | 8.8
Boru PVC Kas 25mm |  | 1 | metr | 2.8
Boru PVC Metak 20mm Kompozit |  | 1 | metr | 0.9
Boru PVC Metak 25mm Kompozit |  | 1 | metr | 1.32
Boru PVC Metak 25mm Sadə |  | 1 | metr | 1.26
Boru qanqal 20mm Mutlusan |  | 1 | metr | 0.63
Boru qanqal 25mm Zeybek |  | 1 | metr | 0.8
Boru qara 3m |  | 1 | əd | 31.6
Boru Turuncu 16mm Halogen |  | 1 | metr | 0.48
Boru xamutu 25 dəmir |  | 1 | əd | 1
Bronz mufta 10mm |  | 1 | əd | 3.25
Çita profil |  | 1 | əd | 4.5
Çita qulaqlı |  | 1 | metr | 1.1
Çita qulaqsız |  | 1 | metr | 0.7
Damlama filteri |  | 1 | əd
Dirsek 20mm Zeybek |  | 1 | əd | 0.6
Dirsek 25mm Zeybek |  | 1 | əd | 0.9
Dirsək 150mm 90 dərəcə |  | 1 | əd | 18
Dirsək 15mm 90 dərəcə |  | 1 | əd | 0.5
Dirsək 200mm 45 dərəcə |  | 1 | əd | 38
Dirsək 200mm 90 dərəcə |  | 1 | əd | 38
Dirsək 20mm 45 dərəcə |  | 1 | əd | 0.5
Dirsək 20mm 90 dərəcə |  | 1 | əd | 0.5
Dirsək 20mm 90 dərəcə ( iç yiv) |  | 1 | əd | 1.02
Dirsək 25mm 45 dərəcə |  | 1 | əd | 0.65
Dirsək 25mm 90 dərəcə |  | 1 | əd | 0.65
Dirsək 25mm 90 dərəcə ( iç yiv) |  | 1 | əd | 1.05
Dirsək 25mm 90 dərəcə KAS |  | 1 | əd | 0.4
Dirsək 25mm çöl rezba |  | 1 | əd | 2
Dirsək 25mm Hillfan 90 dərəcə |  | 1 | əd | 25
Dirsək 25mm iç rezba |  | 1 | əd | 1.7
Dirsək 32mm 45 dərəcə |  | 1 | əd | 1.1
Dirsək 32mm 90 dərəcə |  | 1 | əd | 1.6
Dirsək 40mm 90 dərəcə |  | 1 | əd | 2
Dirsək 50mm 45 dərəcə |  | 1 | əd | 2.35
Dirsək 50mm 90 dərəcə |  | 1 | əd | 3.25
Dirsək 63mm 90 dərəcə |  | 1 | əd | 5
Dirsək 63mm ispral |  | 1 | əd | 5.85
Dirsək Kanalizasiya F160 90 dərəcə |  | 1 | əd | 17.2
Dirsək Kanalizasiya F50 45 dərəcə |  | 1 | əd | 1.1
Dirsək Kanalizasiya F50 90 dərəcə |  | 1 | əd | 1.9
Dirsək Kanalizasiya F70 45 dərəcə |  | 1 | əd | 1
Dirsək Kanalizasiya F70 90 dərəcə |  | 1 | əd | 1.1
Dirsək Kanalizasiya F110 45 dərəcə |  | 1 | əd | 4.7
Dirsək Kanalizasiya F110 90 dərəcə |  | 1 | əd | 3.9
Dubel fasad |  | 1 | əd | 0.07
Dubel fasad 10*100(50) |  | 1 | əd | 5.5
Dubel fasad 10*80(50) |  | 1 | əd | 5
Dubel fasad plastik bahalı |  | 1 | əd | 19
Dubel fasad plastik bahalı 120mm |  | 1 | əd | 0.3
Dubel fasad plastik bahalı 160mm |  | 1 | əd | 0.22
Dubel fasad plastik sadə |  | 1 | əd | 15
Gözətçi köşkü 150*220 |  | 1 | əd | 3000
Hilfan yuvarlaq mufta çöl 25mm*1/2 |  | 1 | əd | 1.2
Hilfan yuvarlaq mufta iç 25mm*1/2 |  | 1 | əd | 1.2
Hilfan batarya 25mm |  | 1 | əd | 2.2
Hilfan dirsək 90 dərəcə 25mm |  | 1 | əd | 1.4
Hilfan dirsək çöl keçmə 25*1/2 |  | 1 | əd | 1.2
Hilfan dirsək iç keçmə 20*1/2 |  | 1 | əd | 0.9
Hilfan dirsək iç keçmə 25*1/2 |  | 1 | əd | 1.2
Hilfan Kanalizasiya borusu 110 3.2mm* 0.5m qirmizi |  | 1 | əd | 3.4
Hilfan Kanalizasiya borusu 3.2mm* 0.3mm *2m qirmizi |  | 1 | əd | 12
Hilfan Kanalizasiya borusu 3.2mm* 0.3mm *3m qirmizi |  | 1 | əd | 17.4
Hilfan Kanalizasiya borusu 75 2.2mm* 0.3m mavi |  | 1 | əd | 1.8
Hilfan Kanalizasiya borusu 75 2.2mm* 0.5m mavi |  | 1 | əd | 2.7
Hilfan Kanalizasiya borusu 75 3.2mm* 0.3m qırmızı |  | 1 | əd | 1.55
Hilfan Kanalizasiya borusu 75 3.2mm* 0.5m qırmızı |  | 1 | əd | 2.3
Hilfan Kanalizasiya borusu 75 *2.2mm *1m |  | 1 | əd | 4.5
Hilfan Kanalizasiya borusu 75 *2.2mm *2m |  | 1 | əd | 8.7
Hilfan Kanalizasiya borusu 75 *2.2mm *3m |  | 1 | əd | 13
Hilfan Kanalizasiya borusu 75 *3.2mm *1m |  | 1 | əd | 4.2
Hilfan Kanalizasiya borusu 75 *3.2mm *2m |  | 1 | əd | 8.15
Hilfan mufta keçid kanalizasiya 110/50mm |  | 1 | əd | 1.55
Hilfan mufta keçid kanalizasiya 110/70mm |  | 1 | əd | 1.4
Hilfan mufta keçid kanalizasiya 110/75mm |  | 1 | əd | 14.55
Hilfan mufta keçid kanalizasiya 75/50mm |  | 1 | əd | 1.1
Hilfan zaqluşka 110mm |  | 1 | metr | 0.4
Hilfan zaqluşka 20mm |  | 1 | metr | 0.18
Hilfan zaqluşka 75mm |  | 1 | metr | 2.7
Hillfan 3-lü keçid 100 mm |  | 1 | əd | 5
Hillfan 3-lü keçid 25 mm |  | 1 | əd | 0.35
Hillfan 3-lü keçid 50 mm |  | 1 | əd | 0.8
Hillfan 3-lü keçid 75 mm |  | 1 | əd | 1.5
Hillfan 3-lü keçid 75 mm çəp |  | 1 | əd | 1.9
Hillfan 3-lü keçid kanalizasiya 45dərəcə/50mm |  | 1 | əd | 1.6
Hillfan 3-lü keçid kanalizasiya 45dərəcə110/75mm |  | 1 | əd | 3.95
Hillfan 3-lü keçid kanalizasiya 90 dərəcə 75/50mm |  | 1 | əd | 2.4
Hillfan 3-lü keçid kanalizasiya 90 dərəcə 75/75mm |  | 1 | əd | 1.7
Hillfan 3-lü keçid kanalizasiya 90dərəcə100/50mm |  | 1 | əd | 2.1
Hillfan 3-lü keçid kanalizasiya 90dərəcə110/110mm |  | 1 | əd | 3.3
Hillfan 3-lü keçid kanalizasiya 90dərəcə110/75mm |  | 1 | əd | 4
Hillfan 3-lü keçid kanalizasiya 90dərəcə50/50mm |  | 1 | əd | 0.85
Hillfan batareya başliği ikili 25mm*1/2 |  | 1 | əd | 2.95
Hillfan Dirsək Kanalizasiya F40 90 dərəcə |  | 1 | əd | 2.4
Hillfan Dirsək Kanalizasiya F50 45 dərəcə |  | 1 | əd | 0.7
Hillfan Dirsək Kanalizasiya F50 90 dərəcə |  | 1 | əd | 2.45
Hillfan Dirsək Kanalizasiya F75 45 dərəcə |  | 1 | əd | 1.25
Hillfan Dirsək Kanalizasiya F110 45 dərəcə |  | 1 | əd | 2.25
Hillfan Dirsək Kanalizasiya F110 90 dərəcə |  | 1 | əd | 2.5
Hillfan Dirsək Kanalizasiya F75 90 dərəcə |  | 1 | əd | 1.2
Hillfan Filter 45 dərəcə25*3/4 |  | 1 | əd | 2.9
Hillfan kombi filtiri 25 dərəcə |  | 1 | əd | 5.2
Hillfan mufta 25mm |  | 1 | əd | 0.8
Hillfan mufta keçid 32/25mm |  | 1 | əd | 0.3
Hillfan mufta keçid 50/40mm |  | 1 | əd | 2
Hillfan mufta keçid 75/100mm |  | 1 | əd | 1.3
Hillfan mufta keçid 75/50mm |  | 1 | əd | 3.5
Hillfan mufta keçid kanalizasiya 75/50mm |  | 1 | əd | 0.66
Hillfan qapama başliqi 25mm |  | 1 | metr | 0.4
Hillfan utka 25mm |  | 1 | metr | 0.6
Hillfan yolka Kanalizasiya 45 dərəcə 50/50/50mm |  | 1 | əd | 2.3
Kabel kanalı 10*6 |  | 1 | metr | 5.8
Kabel kanalı 100*60 |  | 1 | metr | 3.5
Kabel kanalı 16*16 |  | 1 | metr | 2
Kabel kanalı 16*25 |  | 1 | metr | 3
Kabel kanalı 25*25 |  | 1 | metr | 1.2
Kabel kanalı 40*25 |  | 1 | metr | 1.3
Kabel kanalı 40*40 |  | 1 | metr | 1.6
Kabel kanalı 60*40 |  | 1 | metr | 1.8
Kabel kanalı 60*60 |  | 1 | metr | 1.75
Kabel kanalı metal 200/40mm |  | 1 | metr | 9.4
Kabel kanalı metal 300/40mm |  | 1 | metr | 14.1
Kabel kanalı metal 50mm |  | 1 | metr | 3.6
Kabel kanalı metal dönüş elemanı 200 90 dərəcə |  | 1 | əd | 13.52
Kabel kanalı metal Ek Elemanı Birleşme 40 |  | 1 | əd | 0.9
Kafel |  | 1 | kvm | 17
Kafel kresti |  | 1 | paçka | 3
Kafel kresti 3 Safnur (500) |  | 1 | paçka | 2.5
Kafel künclük xrom 2.7m |  | 1 | ədəd | 10
Kafel tənzimləyici 1 ağ (100) balaca |  | 1 | paçka | 2.8
Kafel tənzimləyici 1 ağ (100) Saf Nur |  | 1 | paçka | 4.4
Kafel tənzimləyici 1 ağ (200) |  | 1 | paçka | 10
Kafel tənzimləyici 1.5 ağ (100) balaca |  | 1 | paçka | 3.5
Kafel tənzimləyici 1.5 ağ (200) |  | 1 | paçka | 7
Kafel tənzimləyici 1.5 Nova (500) |  | 1 | paçka | 15
Kafel tənzimləyici 1Nova (500) |  | 1 | paçka | 15
Kafel tənzimləyici 2 ağ (100) balaca |  | 1 | paçka | 3.5
Kafel tənzimləyici 2 ağ (200) |  | 1 | paçka | 6
Kanalizasiya borusu F100 0.25m |  | 1 | əd | 4.8
Kanalizasiya borusu F100 0.3m |  | 1 | əd | 2
Kanalizasiya borusu F100 0.5m |  | 1 | əd | 8
Kanalizasiya borusu F100 50 traynik çəp |  | 1 | əd | 4.5
Kanalizasiya borusu F100 50 traynik düz |  | 1 | əd | 4.4
Kanalizasiya borusu F100 0.5m |  | 1 | əd | 6.5
Kanalizasiya borusu F100 100 traynik |  | 1 | əd | 2.75
Kanalizasiya borusu F100 100 traynik çəp |  | 1 | əd | 7.1
Kanalizasiya borusu F100 100 traynik düz |  | 1 | əd | 7.1
Kanalizasiya borusu F100 1m |  | 1 | əd | 6.9
Kanalizasiya borusu F100 2m |  | 1 | əd | 14.3
Kanalizasiya borusu F100 3m |  | 1 | əd | 22.1
Kanalizasiya borusu F100 70 traynik |  | 1 | əd | 3.5
Kanalizasiya borusu F100 75 traynik çəp |  | 1 | əd | 4
Kanalizasiya borusu F100 traynik |  | 1 | əd | 2.8
Kanalizasiya borusu F110 *2.7*0.3m |  | 1 | əd | 2.8
Kanalizasiya borusu F110 *2.7*1m |  | 1 | əd | 7.8
Kanalizasiya borusu F110 *2.7*3m |  | 1 | əd | 19.9
Kanalizasiya borusu F110 *3.2*03m qırmızı |  | 1 | əd | 2.2
Kanalizasiya borusu F110 *3.2*1m |  | 1 | əd | 6.5
Kanalizasiya borusu F110 *3.2*2m qırmızı |  | 1 | əd | 12.6
Kanalizasiya borusu F110 *3.2*3m qırmızı |  | 1 | əd | 17.5
Kanalizasiya borusu F110 0.5m |  | 1 | əd | 3
Kanalizasiya borusu F110 1m |  | 1 | əd | 12
Kanalizasiya borusu F110 2m |  | 1 | əd | 14.6
Kanalizasiya borusu F110 3m |  | 1 | əd | 6.8
Kanalizasiya borusu F110 6m |  | 1 | əd | 36.7
Kanalizasiya borusu F110 qapaq |  | 1 | əd | 0.75
Kanalizasiya borusu F110*2.7* 0.5m |  | 1 | əd | 4.8
Kanalizasiya borusu F150 0.5m |  | 1 | əd | 3.95
Kanalizasiya borusu F150 2m |  | 1 | əd | 15.8
Kanalizasiya borusu F150 qapaq |  | 1 | əd | 1.2
Kanalizasiya borusu F150 traynik |  | 1 | əd | 19.2
Kanalizasiya borusu F160 0.5m |  | 1 | əd | 3
Kanalizasiya borusu F160 1m |  | 1 | əd | 8.55
Kanalizasiya borusu F160 3m |  | 1 | əd | 39
Kanalizasiya borusu F160 6m |  | 1 | əd | 78
Kanalizasiya borusu F50 *1.9*1 m |  | 1 | əd | 2.85
Kanalizasiya borusu F50 0.25m |  | 1 | əd | 2.1
Kanalizasiya borusu F50 0.3m |  | 1 | əd | 2.1
Kanalizasiya borusu F50 0.5m |  | 1 | əd | 5
Kanalizasiya borusu F50 1m |  | 1 | əd | 4.4
Kanalizasiya borusu F50 2m |  | 1 | əd | 8.2
Kanalizasiya borusu F50 3m |  | 1 | əd | 6.9
Kanalizasiya borusu F50 50 traynik |  | 1 | əd | 1.1
Kanalizasiya borusu F50 50 traynik çəp |  | 1 | əd | 2.4
Kanalizasiya borusu F50 50 traynik düz |  | 1 | əd | 2.4
Kanalizasiya borusu F50 dirsək 45 dərəcə |  | 1 | əd | 0.6
Kanalizasiya borusu F50 dirsək 90 dərəcə |  | 1 | əd | 0.6
Kanalizasiya borusu F50 qapaq |  | 1 | əd | 0.25
Kanalizasiya borusu F50 traynik |  | 1 | əd | 0.9
Kanalizasiya borusu F50*1.9 *0.3m |  | 1 | əd | 1.05
Kanalizasiya borusu F50*1.9* 0.5m |  | 1 | əd | 1.8
Kanalizasiya borusu F50*1.9* 2m |  | 1 | əd | 5.65
Kanalizasiya borusu F50*3.2 *0.3m qırmızı |  | 1 | əd | 1
Kanalizasiya borusu F50*3.2 *0.5m qırmızı |  | 1 | əd | 1.6
Kanalizasiya borusu F50*3.2* 1m qırmızı |  | 1 | əd | 2.85
Kanalizasiya borusu F50*3.2* 2m qırmızı |  | 1 | əd | 5.35
Kanalizasiya borusu F70 0.3m |  | 1 | əd | 1.6
Kanalizasiya borusu F70 0.5m |  | 1 | əd | 2.4
Kanalizasiya borusu F70 3m |  | 1 | əd | 4.5
Kanalizasiya borusu F75 1m |  | 1 | əd | 4.55
Kanalizasiya borusu F75 2m |  | 1 | əd | 11.3
Kanalizasiya borusu F75 3m |  | 1 | əd | 13.2
Kanalizasiya borusu F75 75 traynik çəp |  | 1 | əd | 3.9
Kanalizasiya borusu F75 qapaq |  | 1 | əd | 0.35
Kanalizasiya borusu Hillfan F50 3m |  | 1 | əd | 12
Kanalizasiya borusu traynik F110/110 45 dərəcə |  | 1 | əd | 4.9
Kanalizasiya borusu traynik F160/110 45 dərəcə |  | 1 | əd | 22.9
Kanistr dəmir |  | 1 | əd | 58
Kanistr plastik 10L |  | 1 | əd | 3
Kanistr plastik 20L |  | 1 | əd | 5.5
Kanistr plastik 30L |  | 1 | əd | 9.5
Keçid kanalizasiya 100/50mm |  | 1 | əd | 3
Keçid kanalizasiya 100/50mm 45 dərəcə |  | 1 | əd | 2.2
Keçid kanalizasiya 100/70mm |  | 1 | əd | 1.9
Keramoqranit 40*40 |  | 1 | kvm | 13.63
Keramoqranit 50*50 |  | 1 | kvm | 14.5
Keramoqranit 60*120 |  | 1 | kvm | 70
Keramoqranit 60*60 |  | 1 | kvm | 17
Klema qalvanize çöl keçmə |  | 1 | əd | 3.25
Kombi 32KW |  | 1 | metr | 800
Konus |  | 1 | əd | 20
Konus 80sm |  | 1 | əd | 24
Konus 80sm qarmaqlı |  | 1 | əd | 26
Krant damlama |  | 1 | əd
Krant plasmas 25 |  | 1 | əd | 8
Krant plasmas 32 |  | 1 | əd | 6.5
Krant plasmas 40 |  | 1 | əd | 6.2
Kroşe 20mm |  | 1 | əd | 0.29
Kroşe 20mm Mutlusan |  | 1 | əd | 0.25
Kroşe 20mm Zeybek |  | 1 | əd | 0.25
Kroşe 25mm |  | 1 | əd | 0.25
Kroşe 25mm Zeybek |  | 1 | əd | 0.2
Manhole 40*40 |  | 1 | əd | 32.8
Manhole 60*60 |  | 1 | əd
Metak 3-lü keçid 160 mm |  | 1 | əd | 20.1
Metak 3-lü keçid 160 mm-135mm |  | 1 | əd | 18
Metak boru xamutu 160 |  | 1 | əd | 3.4
Metak Dirsək Kanalizasiya F110 45 dərəcə |  | 1 | əd | 2
Metak Dirsək Kanalizasiya F110 90 dərəcə |  | 1 | əd | 3.3
Metak Dirsək Kanalizasiya F110x135 dərəcə |  | 1 | əd | 1.6
Metak Dirsək Kanalizasiya F160 45 dərəcə |  | 1 | əd | 13.8
Metak Dirsək Kanalizasiya F160 90 dərəcə |  | 1 | əd | 16.4
Metak Kanalizasiya borusu F110 qapaq |  | 1 | əd | 0.8
Metak Kanalizasiya borusu F50 qapaq |  | 1 | əd | 0.5
Metak Kanalizasiya borusu F75 qapaq |  | 1 | əd | 0.6
Metak keçid 160/110 mm |  | 1 | əd | 7.3
Metak Keçid kanalizasiya 160x110 |  | 1 | əd | 6.2
Moydadir Banyo |  | 1 | əd | 265
Moyka tək göz |  | 1 | əd | 50
Mufta 15mm |  | 1 | əd | 0.5
Mufta 20mm |  | 1 | əd | 0.5
Mufta 20mm Mutlusan |  | 1 | əd | 0.45
Mufta 20mm rezbalı |  | 1 | əd | 2.7
Mufta 20mm Zeybek |  | 1 | əd | 0.4
Mufta 25mm |  | 1 | əd | 0.6
Mufta 25mm Hillfan |  | 1 | əd | 2
Mufta 25mm KAS |  | 1 | əd | 0.35
Mufta 25mm rezbalı |  | 1 | əd | 2.9
Mufta 25mm Zeybek |  | 1 | əd | 0.5
Mufta 32mm |  | 1 | əd | 0.8
Mufta 32mm rezbalı |  | 1 | əd | 3.1
Mufta 40mm |  | 1 | əd | 1.2
Mufta 40mm rezbalı |  | 1 | əd | 4.5
Mufta 50mm |  | 1 | əd | 2
Mufta 50mm rezbalı |  | 1 | əd | 6.3
Mufta 63mm |  | 1 | əd | 2
Mufta 63mm ispral |  | 1 | əd | 6.3
Mufta 63mm rezbalı |  | 1 | əd | 9.2
Mufta Corega 110 |  | 1 | əd | 4
Mufta Hillfan 25/15mm |  | 1 | əd | 0.2
Mufta Hillfan 32/25mm |  | 1 | əd | 0.4
Mufta istipol |  | 1 | əd | 3.5
Mufta kanalizasiya 100mm |  | 1 | əd | 2
Mufta kanalizasiya 50mm |  | 1 | əd | 1.5
Mufta kanalizasiya 75mm |  | 1 | əd | 1.9
Mufta Kas 25mm |  | 1 | əd | 0.3
Mufta keçid 20/25mm |  | 1 | əd | 0.2
Mufta keçid 32/25mm |  | 1 | əd | 0.65
mufta keçid 40/25mm |  | 1 | əd | 0.5
mufta keçid 40/32mm |  | 1 | əd | 1.6
mufta keçid 50/25mm |  | 1 | əd | 1.7
mufta keçid 63/25mm |  | 1 | əd | 1
mufta keçid 63/32mm |  | 1 | əd | 1.1
mufta keçid 63/40mm |  | 1 | əd | 1.4
mufta keçid 70/50mm |  | 1 | əd | 0.8
mufta keçid xrom 3x4 uzadıcı |  | 1 | əd | 2.5
Mufta yuvarlaq 25*15 |  | 1 | əd | 1.5
Mufta yuvarlaq 25*20 |  | 1 | əd | 2.2
Mufta yuvarlaq 32*25 |  | 1 | əd | 4.5
Mufta yuvarlaq Hillfan 25mm |  | 1 | əd | 1.5
Nov classic qara |  | 1 | əd | 24
Nov kelepce ağ |  | 1 | əd | 2.2
Nov kelepce qara |  | 1 | əd | 5.7
Nov künclük qara |  | 1 | əd | 18.3
Nov qapatma ağ |  | 1 | əd | 3.1
Nov qapatma qara |  | 1 | əd | 7.8
Nov qazan ağ |  | 1 | əd | 8.3
Nov qazan qara |  | 1 | əd | 22.5
Padaqonik |  | 1 | metr | 22
Paduqa |  | 1 | metr | 3.5
Paduqa N12 |  | 1 | metr | 1.25
Perexod 150 |  | 1 | əd | 0.9
Plastik xamut 25 mm |  | 1 | əd | 0.2
Plastik yuvarlaq vintil 25mm Tesco |  | 1 | əd | 5.25
Podokonnik 25sm |  | 1 | metr | 9.2
Podokonnik 30sm |  | 1 | metr | 10.2
Podokonnik 35sm |  | 1 | metr | 14.5
Podokonnik 40sm |  | 1 | əd | 30
Podokonnik yanlıq |  | 1 | əd | 1.6
PVC Vintil 15mm |  | 1 | əd | 5
PVC Vintil 20mm |  | 1 | əd | 5
PVC Vintil 25mm |  | 1 | əd | 12
PVC Vintil 32mm |  | 1 | əd | 10
PVC Vintil 50mm |  | 1 | əd | 11
PVC Vintil 63mm |  | 1 | əd | 11
PVC Vintil Kas 32mm |  | 1 | əd | 20
Qarmoşka 20mm yanmaz simli Mutlusan |  | 1 | metr | 0.7
Rekor 25mm düz boru üçün Zeybek |  | 1 | əd | 1.3
Rekor çöl 25mm Kas |  | 1 | əd | 2.5
Rekor çöl rezba 25mm 90dərəcə |  | 1 | əd | 2.5
Rekor çöl rezba 25mm-15mm |  | 1 | əd | 1.25
Rekor çöl rezba 32mm-15mm |  | 1 | əd | 4.5
Rekor çöl rezba 32mm-20mm 90dərəcə |  | 1 | əd | 4.55
Rekor çöl rezba Hillfan 25mm |  | 1 | əd | 2
Rekor düz çöl 32*25mm Kas |  | 1 | əd | 3.7
Rekor əyri çöl 32*25mm Kas |  | 1 | əd | 4.4
Rekor iç rezba 25mm |  | 1 | əd | 3.25
Rekor iç rezba 25mm-15mm |  | 1 | əd | 2.5
Rekor iç rezba 32mm-15mm |  | 1 | əd | 2.1
Rekor iç rezba 32mm-20mm |  | 1 | əd | 3.3
Şambo 10t |  | 1 | əd | 1525
Sasok dəmir |  | 1 | əd | 2
Su çəni 1000L |  | 1 | əd | 285
Su çəni 2000L |  | 1 | əd | 340
Su çəni 3000L |  | 1 | əd | 460
Su çəni 5000L |  | 1 | əd | 930
Su çəni 500L |  | 1 | əd | 147
Su çəni 750L |  | 1 | əd | 170
T Mufta 20mm Mutlusan |  | 1 | əd | 1.38
T Mufta 20mm ZEYBEK |  | 1 | əd | 0.95
Takoz (100) |  | 1 | paçka | 9.8
Takoz (100) balaca |  | 1 | paçka | 3.3
Takoz Nova (200) |  | 1 | paçka | 13
Takoz sıxan |  | 1 | paçka | 15
Tie-Rot boru |  | 1 | metr | 0.45
Tie-Rot boru takozu (2000) |  | 1 | əd | 50
Tie-Rot delik Tapası 22m |  | 1 | əd | 0.05
Traynik 15mm |  | 1 | əd | 0.24
Traynik 20mm |  | 1 | əd | 0.5
Traynik 25mm |  | 1 | əd | 0.56
Traynik 25mm çöl rezba |  | 1 | əd | 1.8
Traynik 25mm iç rezba |  | 1 | əd
Traynik 32mm |  | 1 | əd | 0.7
Traynik 40mm |  | 1 | əd | 1.3
Traynik Hillfan 25mm |  | 1 | əd | 0.91
Traynik L110 mm |  | 1 | əd | 2.8
Traynik1/2 bronz |  | 1 | əd | 5
Uqolnik 25 mm |  | 1 | əd | 0.6
Uqolnik 40x50x100 |  | 1 | əd | 1.5
Uqolnik böyük |  | 1 | əd | 2
Uqolnik Kas 25 mm |  | 1 | əd | 0.35
Uqolnik kiçik |  | 1 | əd | 0.3
Uqolnik L110 45 dərəcə |  | 1 | əd | 2
Uqolnik L110 90 dərəcə |  | 1 | əd | 1.9
Uqolnik L150 45 dərəcə |  | 1 | əd | 12.3
Uqolnik L150 90 dərəcə |  | 1 | əd | 0.5
Uqolnik orta |  | 1 | əd | 0.8
Utka 20mm |  | 1 | metr | 0.8
Utka qısa 25mm |  | 1 | metr | 0.6
Vintil 15mm |  | 1 | əd | 8
Vintil 20mm |  | 1 | əd | 9
Vintil 25mm |  | 1 | əd | 11
Vintil 25mm divar içi |  | 1 | əd | 7
Vintil 32mm |  | 1 | əd | 14.4
Vintil 40mm |  | 1 | əd | 34.2
Vintil dəmir 50mm |  | 1 | əd | 52
Vintil xrom 25mm |  | 1 | əd | 13
Xamut boru 100 |  | 1 | əd | 0.65
Xamut boru 20 |  | 1 | əd | 0.12
Xamut boru 25 |  | 1 | əd | 0.25
Xamut boru 32 |  | 1 | əd | 0.25
Xamut boru 50 |  | 1 | əd | 1.2
Xamut boru 70 |  | 1 | əd | 0.4
Xamut boru qaz |  | 1 | əd | 0.6
Xamut F160 plastik |  | 1 | əd | 2.3
Yeşik 20*20 |  | 1 | əd | 25
Yol işarəsi |  | 1 | əd | 40
Yol işarəsi altığı dəmirdən |  | 1 | əd | 50
Zaqluşka 15mm Hillfan qapama başlığı rezbalı 1/2 |  | 1 | əd | 0.15
Zaqluşka 15mm Metak qapama başlığı rezbalı 1/2 |  | 1 | əd | 0.3
Zaqluşka 20mm Hillfan qapama başlığı |  | 1 | əd | 0.25
Zaqluşka 25mm Hillfan qapama başlığı |  | 1 | əd | 0.2
Zaqluşka bronz |  | 1 | əd | 0.7
8PK Solder |  | 1 | əd | 12.8
8PK Soldering Iron |  | 1 | əd | 18.5
Adapter |  | 1 | əd | 7.65
Adapter 12V 5A |  | 1 | əd | 14
Aksesuar |  | 1 | əd | 7
Aksesuar nov |  | 1 | əd | 6.2
Alçı rəndəsi Dekor 46sm |  | 1 | əd | 65
Alçıpan rəndəsi böyük |  | 1 | əd | 9
Alçıpan rəndəsi kiçik |  | 1 | əd | 4.5
Alkapon |  | 1 | kvm | 35
Anker bolt (lüt) 10*100 |  | 1 | əd | 0.52
Anker bolt (lüt) 10*150 |  | 1 | əd | 0.95
Anker bolt 10*100 |  | 1 | əd | 0.7
Anker bolt 10*120 |  | 1 | əd | 0.7
Anker bolt 10*150 |  | 1 | əd | 2
Anker bolt 10*200 |  | 1 | əd | 2
Anker bolt 10*85 Türk |  | 1 | əd | 0.55
Anker bolt 12*100 |  | 1 | əd | 1.2
Anker bolt 12*120 |  | 1 | əd | 0.95
Anker bolt 12*150 |  | 1 | əd | 1.1
Anker bolt 12*200 |  | 1 | əd | 1.5
Anker bolt 14*250 |  | 1 | əd | 3
Anker bolt 16*100 |  | 1 | əd | 1.7
Anker bolt 16*120 |  | 1 | əd | 1.8
Anker bolt 16*150 |  | 1 | əd | 3.3
Anker bolt 20*200 |  | 1 | əd | 5.4
Anker bolt 24*600 |  | 1 | əd | 15.5
Anker bolt 24*800 |  | 1 | əd | 16.45
Anker bolt 8*100 |  | 1 | əd | 0.7
Anker bolt lüt 12*120 |  | 1 | əd | 0.7
Anker qarmaq10*150 |  | 1 | əd | 1.1
Anker qarmaq12*120 |  | 1 | əd | 2.2
Antifriz göy 20L |  | 1 | əd | 83
Asılqan |  | 1 | əd | 7.5
Askaynak Qaynaq teli 1mm 15kq |  | 1 | əd | 67
Aspirator450M3 |  | 1 | əd | 100.4
Ayaq altı simli 80*120 |  | 1 | əd | 20
Ayna güzgü |  | 1 | əd | 33.8
Ayna güzgü dəsti |  | 1 | əd | 21
Balta |  | 1 | əd | 15
Balta 1000 gr fibersaplı |  | 1 | əd | 14.5
Balta 600 gr fibersaplı |  | 1 | əd | 13
Balta 800 gr fibersaplı |  | 1 | əd | 11.9
Balta 800 gr taxtasaplı |  | 1 | əd | 15.6
Boya qabı |  | 1 | əd | 4
Boya qabı Fab |  | 1 | əd | 3
Boya qabı Hillfan |  | 1 | əd | 3.5
CAT5 ucluq RJ-45 |  | 1 | əd | 0.1
Çaynik |  | 1 | əd | 35
Cəftə |  | 1 | əd | 6.5
Çəkic sapı taxta |  | 1 | əd | 2.5
Çəpər təhlükəsizlik qirmizi |  | 1 | əd | 45.5
Connector BNC |  | 1 | əd | 3.6
CP-3141 A Krone Impact terminal tool |  | 1 | əd | 11.2
Daş yunu Texnonikol |  | 1 | kvm | 19.3
Daş yunu Texnonikol Texnoblok |  | 1 | kvm | 9.1
Daş yunu Texnonikol Texnoblok 10sm |  | 1 | kvm | 16
Daş yunu Texnonikol Texnofas |  | 1 | kvm | 16.5
Daş yunu Texnonikol Texnovent ekstra |  | 1 | kvm | 10
DC Pin kabel 0.5m |  | 1 | əd | 1.3
Dekor 100088 hazır suvaq malası plastik |  | 1 | əd | 10.4
Dekor 100182 süngərli mala |  | 1 | əd | 9.8
Dekor 100190 dərz malası |  | 1 | əd | 9.8
Dekor 100715 dərz malası |  | 1 | əd | 10
Derjatel american elektrod 800 A |  | 1 | əd | 17
Derjatel elektrod 400 A |  | 1 | əd | 6
Derjatel elektrod 500 A |  | 1 | əd | 14.5
Derjatel elektrod 600 A |  | 1 | əd | 9
Derjatel elektrod 800 A |  | 1 | əd | 14
Derjatel Finder 800 A |  | 1 | əd | 14
Dəmir lapa 15-20 sm 5mm |  | 1 | əd | 6.8
Dəmir qayçısı Finder |  | 1 | əd | 19
Dəmirkəsən mişar ağızlığı (palatno) |  | 1 | əd | 70
Dərmanvuran 16 L |  | 1 | əd | 29
Dərmanvuran 20 L |  | 1 | əd | 34
Dəryaz böyük |  | 1 | əd | 29
Dımaxod flex100mm |  | 1 | əd | 13
Dımaxod flex125mm |  | 1 | əd | 15
Dırmıq |  | 1 | əd | 9
Dırmıq sapı |  | 1 | əd | 2.3
Domestos Proline 750ml |  | 1 | əd | 3
Elektrik trosu 15m |  | 1 | metr | 12
Elektrod AMA 3.25 |  | 1 | əd | 13.1
Elektrod Askaynak 2 nerj ASP258 |  | 1 | paçka | 13.5
Elektrod Askaynak 2 nerj ASP308 |  | 1 | paçka | 49
Elektrod Askaynak 2.5 |  | 1 | paçka | 17
Elektrod Askaynak 2.5 7018 |  | 1 | paçka | 18.85
Elektrod Askaynak 3.2 nerj ASP308 |  | 1 | paçka | 51
Elektrod Askaynak 3.20 |  | 1 | paçka | 22.1
Elektrod Askaynak 3.20 7018 |  | 1 | paçka | 22.9
Elektrod Askaynak 4 |  | 1 | paçka | 26
Elektrod Magmaweld 2.5 |  | 1 | paçka | 20
Elektrod Magmaweld 2.5 7018 |  | 1 | paçka | 13.5
Elektrod Magmaweld 3.25 7018 |  | 1 | paçka | 22
Elektrod Magmaweld 3.25(100) |  | 1 | paçka | 22.1
Elektrod Magmaweld 3.25(350) |  | 1 | paçka
Elektrod Magmaweld 3.25(90) |  | 1 | paçka | 12.2
Elektrod Magmaweld 3(110) |  | 1 | paçka | 20.2
Elektrod Magmaweld 4 |  | 1 | paçka | 26
Elektrod Magmaweld 4 (7018) |  | 1 | paçka
Elektrod Notron 2.5 |  | 1 | əd | 10
Elektrod Notron 3.25 |  | 1 | əd | 13
Elektrod Notron 4 |  | 1 | əd | 16
Elektrod Technical 3.25(100) |  | 1 | paçka | 13
Epoksi tapançası |  | 1 | əd | 21
Ələk |  | 1 | əd | 3
Germetik kalbasa tapança dəmir Finder |  | 1 | əd | 16
Hambal katinka |  | 1 | əd | 0.65
Hava tapançası |  | 1 | əd | 9.8
Havalandırma |  | 1 | əd | 240
Havalandırma qapağı 20x20 |  | 1 | əd | 2
Havalandırma qapağı 30x30 |  | 1 | əd | 3.9
Havalandırma qarmoşka 120mm |  | 1 | əd | 20
Hörgü ipi 100 m |  | 1 | əd | 1.1
Hörgü ipi 200 m |  | 1 | əd | 3.3
Hörgü ipi 50 m |  | 1 | əd | 1.5
Hörgü ipi ağ 150 m |  | 1 | əd | 2.5
Hörgü ipi göy 150 m |  | 1 | əd | 4.5
Jilka 100 m |  | 1 | əd | 3
Jilka 50 m qırmızı |  | 1 | əd | 3.5
Jilka otbiçən 2.4mm*15m |  | 1 | əd | 2.1
Jilka otbiçən 3.3mm*100m |  | 1 | əd | 22
Kafel Karandaşı |  | 1 | əd | 2.6
Kafel kəsən |  | 1 | əd | 85
Kafel silən 40 sm |  | 1 | əd | 5.2
Kafel silən 55 sm |  | 1 | əd | 5.5
Kağız A4 |  | 1 | əd | 10
kantı 2lik |  | 1 | metr | 1.5
kantı 4lik |  | 1 | metr | 2.7
Karandaş |  | 1 | əd | 2
Karniz |  | 1 | metr | 1.7
Kembrik 3mm |  | 1 | əd | 0.8
Kəndir alpinist 12 |  | 1 | metr | 1.5
Kəndir alpinist 16 |  | 1 | metr | 1.4
Kəndir alpinist 18 |  | 1 | metr | 2.1
Kəndir qalın |  | 1 | metr | 0.88
Kəndir toxunma 12 |  | 1 | metr | 0.8
Kəndir toxunma 14 |  | 1 | metr | 0.7
Kəndir toxunma 16 |  | 1 | metr | 1.6
Kəndir toxunma 18 |  | 1 | metr | 0.66
Kəndir toxunma 20 |  | 1 | metr | 0.78
Kəndir toxunma 22 |  | 1 | metr | 1.1
Kəndir toxunma 8 |  | 1 | metr | 80
Kəndir toxunma jilkali12 |  | 1 | metr | 1
Kislarod şlankı |  | 1 | metr | 3.9
Knauf İnsulation |  | 1 | rulon | 32
Knauf sesyalıtım bandı 95mm*30m |  | 1 | əd | 30
Kompas |  | 1 | əd | 47
Kompressor şlanqi |  | 1 | əd | 15
Kompressor şlanqi (12x12) |  | 1 | əd | 15.6
Kompressor şlanqi (8x5mm) 12metr |  | 1 | əd | 9.2
Kompressor şlanqi (8x5mm) 9metr |  | 1 | əd | 8
Kömür ədəd |  | 1 | əd | 0.5
Kömür laqonda |  | 1 | əd | 1.5
Kömür laqonda Bosch |  | 1 | əd | 25
Kömür list |  | 1 | əd | 7
Kondisioner drenaj şlanqı 50m |  | 1 | metr | 0.7
Köpük tapançası |  | 1 | əd | 13
Köpük tapançası baha |  | 1 | əd | 12
Künclük alkapon 1.5x1.5 |  | 1 | kvm | 2.6
L041 Plintus 2.2m |  | 1 | əd | 2
L041 Plintus calaq |  | 1 | əd | 0.4
L041 Plintus çöl |  | 1 | əd | 0.4
L041 Plintus iç |  | 1 | əd | 0.4
L041 Plintus sağ |  | 1 | əd | 0.4
L041 Plintus sol |  | 1 | əd | 0.4
Lambir |  | 1 | kvm | 8.9
Lambir kantı P |  | 1 | metr | 1.5
Laminat |  | 1 | kvm | 15.1
Laminat altlığı |  | 1 | kvm | 0.5
Lapatka çalov |  | 1 | əd | 6.2
Lapatka çalov qalın 900gr |  | 1 | əd | 6.2
Lapatka düz |  | 1 | əd | 5.5
Lapatka düz yaşıl |  | 1 | əd | 6
Lapatka sapı düyünlü |  | 1 | əd | 3.3
Linoleum |  | 1 | kvm | 8.5
Litol yağı 150 qr |  | 1 | əd | 2.5
Litol yağı 18kq |  | 1 | əd | 195
Litol yağı 400 qr |  | 1 | əd | 7.15
Luk 70 |  | 1 | əd | 152.1
Maçalka |  | 1 | əd | 0.8
Mala Dekor 30 sm |  | 1 | əd | 12.5
Mala Dekor 30 sm keramika |  | 1 | əd | 12
Mala Dekor 30 sm plastik |  | 1 | əd | 11.7
Mala Dekor 40 sm |  | 1 | əd | 15.6
Mala Dekor 40 sm keramika |  | 1 | əd | 14
Mala Dekor 40 sm keramika 6*6 |  | 1 | əd | 20
Mala Dekor 40 sm seramik 3Bucaq dişli |  | 1 | əd | 7.9
Mala Dekor 50 sm |  | 1 | əd | 18.2
Mala Duyar 30 sm |  | 1 | əd | 13
Mala Duyar 30 sm keramika |  | 1 | əd | 11
Mala Duyar 40 sm |  | 1 | əd | 16.9
Mala Duyar 40 sm keramika |  | 1 | əd | 12
Mala Duyar 50 sm |  | 1 | əd | 18.2
Mala Duyar 50 sm keramika |  | 1 | əd | 19.5
Mantirovka |  | 1 | əd | 23
Maqnit |  | 1 | əd | 11
Marker ağ |  | 1 | əd | 3
Marker qara |  | 1 | əd | 2
Massa 300A |  | 1 | əd | 11
Massa 300A Finder |  | 1 | əd | 8.5
Massa 500A Finder |  | 1 | əd | 9.2
Maye sabun qabı |  | 1 | əd | 12
Maye sabun qabı xrom |  | 1 | əd | 7.4
Mel |  | 1 | əd | 0.6
Meşkavina |  | 1 | metr | 1.7
Metal tor |  | 1 | kvm | 5
Metlax |  | 1 | əd | 16
Metrə 100m parça |  | 1 | əd | 22
Metrə 30m dəmir |  | 1 | əd | 17
Metrə 50m dəmir |  | 1 | əd | 20
Metrə 50m parça |  | 1 | əd | 12
Metrə Bisso 3 m |  | 1 | əd | 4.2
Metrə Bisso 5 m |  | 1 | əd | 5
Metrə Bisso 7.5 m |  | 1 | əd | 8.1
Metrə Bosmt 10 m |  | 1 | əd | 11
Metrə Bosmt 3 m |  | 1 | əd | 4.2
Metrə Bosmt 5 m |  | 1 | əd | 8.4
Metrə Bosmt 7.5 m |  | 1 | əd | 8.4
Metrə Bosmt rezin 10 m autolock |  | 1 | əd | 8
Metrə Bosmt rezin 3 m autolock |  | 1 | əd | 3.5
Metrə Bosmt rezin 5 m autolock |  | 1 | əd | 8.5
Metrə Bosmt rezin 7.5 m autolock |  | 1 | əd | 6.9
Metrə Boss 5 m |  | 1 | əd | 6
Metrə Dingoi 5 m |  | 1 | əd | 5.8
Metrə Finder 10 m |  | 1 | əd | 16.8
Metrə Finder 5 m |  | 1 | əd | 9.7
Metrə Finder 7.5 m |  | 1 | əd | 14.5
Metrə Fisco 3 m |  | 1 | əd | 6.67
Metrə Fisco 5 m |  | 1 | əd | 9.8
Metrə katok dəmir100m |  | 1 | əd | 25
Metrə Skom 5 m |  | 1 | əd | 2.6
Metrə təkərli digtal |  | 1 | əd | 34.7
Metrə Ucuz 10 m |  | 1 | əd | 5
Metrə Worksite 50m parça |  | 1 | əd | 15
Metrə YDS 10 m |  | 1 | əd | 9.8
Metrə YDS 5 m |  | 1 | əd | 5
Metrə YDS 7.5 m |  | 1 | əd | 7.8
Mikser başlığı rezbalı böyük |  | 1 | əd | 19.5
Mikser perforator 100*600 |  | 1 | əd | 20
Mikser perforator 600*120 |  | 1 | əd | 28
Mikser perforator 80*400 |  | 1 | əd | 5
Mikser perforator balaca |  | 1 | əd | 4
Mikser perforator orta |  | 1 | əd | 160
Mineral yun İsoran 12kv |  | 1 | rulon | 25
Mişar 35sm |  | 1 | əd | 15
Mişar 40sm ucuz |  | 1 | əd | 9
Mişar 45sm |  | 1 | əd | 7.5
Mişar alçipan |  | 1 | əd
Mişar bağ |  | 1 | əd | 6.1
Mişar qazbeton |  | 1 | əd | 23
Monometr |  | 1 | əd | 2.8
Moydadır güzgüsü gold banyo led |  | 1 | əd | 100
Mühərrik yağı 10W--40(196L) MOL Essence |  | 1 | boçka | 9.8
Mühərrik yağı 10W--40(197L) Global |  | 1 | boçka | 10.3
Mühərrik yağı 10W--40(1L) |  | 1 | əd | 10.5
Mühərrik yağı 10W--40(200L) |  | 1 | boçka | 1600
Mühərrik yağı 10W--40(200L) ZİC X5000 |  | 1 | boçka | 2300
Mühərrik yağı 10W--40(206L) MOL Transit |  | 1 | boçka | 9.8
Mühərrik yağı 10W--40(20L) |  | 1 | əd | 157
Mühərrik yağı 10W--40(210L) |  | 1 | boçka | 1620
Mühərrik yağı 10W--40(4L) |  | 1 | əd | 38
Mühərrik yağı 10W--40(5L) |  | 1 | əd | 45
Mühərrik yağı 15W--40(20L) |  | 1 | Litr | 140
Mühərrik yağı 15W--40(210L) |  | 1 | əd | 1050
Mühərrik yağı 5W--30(1L) |  | 1 | əd | 30
Mühərrik yağı 5W--30(4L) |  | 1 | əd | 60
Mühərrik yağı moto 2T 1L |  | 1 | əd | 6.5
Mühərrik yağı ZİC X5 10W--40(200L) |  | 1 | boçka | 1550
Nakaneçnik 4/2.5 |  | 1 | əd | 2
Nakaneçnik 6 |  | 1 | əd | 13
Nakaneçnik16 |  | 1 | əd | 1
Nakaneçnik16 mis |  | 1 | əd | 2
Nakaneçnik18 mis |  | 1 | əd | 2.5
Napilnik 20sm |  | 1 | əd | 12
Nasadka pas təmizləyən incə 3 |  | 1 | əd | 3.9
Nasadka pas təmizləyən incə 5 |  | 1 | əd | 8
Nasadka pas təmizləyən sərt 3 |  | 1 | əd | 3.5
Nasadka pas təmizləyən sərt 4 |  | 1 | əd | 5
Nasadka pas təmizləyən sərt 5 |  | 1 | əd | 8
Nasadka perforator biz 18*400 MAX |  | 1 | əd | 9.75
Nasadka perforator pika |  | 1 | əd | 5
Nasadka perforator biz 14*350 |  | 1 | əd | 6.5
Nasadka perforator biz 18*600 MAX |  | 1 | əd | 14
Nasadka perforator biz280mm |  | 1 | əd | 4.5
Nasadka perforator Çəkic lapatka |  | 1 | əd | 14
Nasadka perforator lapatka |  | 1 | əd | 5.5
Nasadka perforator lapatka 350mm |  | 1 | əd | 7.5
Nasadka perforator lapatka250mm |  | 1 | əd | 7.8
Nasadka perforator lapatka280mm |  | 1 | əd | 4.5
Nasadka perforator lopatka 14*350*30 |  | 1 | əd | 9.8
Nasadka perforator lopatka 14*400*20 |  | 1 | əd | 7.8
Nasadka perforator lopatka 18*400*25 MAX |  | 1 | əd | 15
Nasadka perforator lopatka 18*400*50 MAX |  | 1 | əd | 7.5
Nasadka perforator lopatka 18*600*25 MAX |  | 1 | əd | 13
Nasadka perforator lopatka 18*600*50 MAX |  | 1 | əd | 14.3
Nasadka perforator Max 400 pika |  | 1 | əd | 7
Nasadka perforator Max 600 biz |  | 1 | əd | 12
Nasadka perforator Max 600 lapatka |  | 1 | əd | 12
Nasadka perforator sds 400 lapatka |  | 1 | əd | 5.5
Nasadka perforator sds 600 lapatka |  | 1 | əd | 6.5
Nasadka TŞK |  | 1 | əd | 7
Net 5L |  | 1 | əd | 8
Oboy Şpateli |  | 1 | əd | 4
Oksigen əks klapan Yıldız |  | 1 | əd | 59
Oksigen Reduktoru |  | 1 | əd | 90
Oksigen Reduktoru Yıldız |  | 1 | əd | 170
Parça geotekstil 150 qr |  | 1 | kvm | 0.57
Parça geotekstil 200 qr |  | 1 | kvm | 0.76
Parça geotekstil 300 qr |  | 1 | kvm | 1.35
Parking güzgü |  | 1 | əd | 140
Paspas çexol 40sm |  | 1 | əd | 3.1
Paspas çexol 60sm |  | 1 | əd | 3.9
Paspas çexol flora 40sm |  | 1 | əd | 6.9
Paspas yastı 40sm |  | 1 | əd | 7.4
Paspas yastı 60sm |  | 1 | əd | 8.4
Paspayı 2 lik(1000) |  | 1 | əd | 35
Paspayı 2.5 lik pərdə (1000) |  | 1 | əd | 38
Paspayı 2.5lik(1000) |  | 1 | əd | 45.5
Paspayı 3 lik pərdə |  | 1 | əd | 56
Paspayı 3 lik pərdə (1000) |  | 1 | əd | 46
Paspayı 3lük (850) |  | 1 | əd | 48.1
Paspayı 4lik(850) |  | 1 | əd | 58.5
Paspayı 5lik |  | 1 | əd | 32.5
Petlə |  | 1 | əd | 15
Petlə 24lik |  | 1 | əd | 14.5
Petlə aksel 60mm |  | 1 | əd | 0.6
Petlə aksel 70mm |  | 1 | əd | 3
Petlə aksel 70mm sol |  | 1 | əd
Petlə plastik qapı üçün |  | 1 | əd | 2
Plintus |  | 1 | əd | 3.8
Plintus 6 lıq |  | 1 | əd | 4.3
Plintus qubka |  | 1 | kvm | 0.4
Profil qayçısı antiefix |  | 1 | əd | 16.5
Profil qayçısı Finder |  | 1 | əd | 12.5
Profil qayçısı Stanley |  | 1 | əd | 8
Profil qayçısı Starex |  | 1 | əd | 13
Profil qayçısı YDS |  | 1 | əd | 12.5
Prujin lülək |  | 1 | əd
Pulivizator boya üçün |  | 1 | əd | 76
Pulivizator boya üçün DERA |  | 1 | əd | 650
Pulivizator boya üçün qablı böyük |  | 1 | əd | 45
Pulivizator elektrikli böyük |  | 1 | əd | 109
Qalay 9S001 1.0mm 17gr |  | 1 | əd | 2.7
Qapi ruçkasi türk |  | 1 | əd | 14
Qarelka Uzun |  | 1 | əd | 45
Qarmoşka dımaxod 110mm*2000mm |  | 1 | əd | 10
Qayçı bağ Finder |  | 1 | əd | 12
Qayçı bağ Finder 200mm |  | 1 | əd | 8.5
Qayçı bağ Finder 250mm |  | 1 | əd | 12
Qayçı bağ YDS 220mm |  | 1 | əd | 9
Qayçı PVC Candan- 42mm |  | 1 | əd | 18
Qayçı PVC Finder 3-42mm |  | 1 | əd | 16
Qayçı PVC YDS4301L- 42mm |  | 1 | əd | 12
Qayçı PVC YDS4308L- 42mm |  | 1 | əd | 14
Qaynaq aparatı 200 |  | 1 | əd | 145
Qaynaq aparatı Finder |  | 1 | əd | 230
Qaynaq aparatı Magmaweld Megastick 200A |  | 1 | əd | 730
Qaynaq aparatı Magmaweld MMA-ID 400E (400V/400A) |  | 1 | əd | 2200
Qaynaq aparatı Magmaweld Monostick 200 |  | 1 | əd | 820
Qaynaq aparatı Skom mini 200 |  | 1 | əd | 220
Qaynaq aparatı skom MMA-ID 300W |  | 1 | əd
Qaynaq aparatı Skom SK 350 MMA |  | 1 | əd | 290
Qaynaq aparatı YDS 350A |  | 1 | əd
Qaynaq aparatı YDS 450A |  | 1 | əd | 350
Qaynaq teli 0.8 qalınlıq 5kq |  | 1 | əd | 64.7
Qaz Balonu 40L |  | 1 | əd | 75
Qaz Balonu 50L |  | 1 | əd | 90
Qaz Balonu kompozit 47L |  | 1 | əd | 173
Qaz propan əks klapan Yıldız |  | 1 | əd | 42
Qaz Reduktoru |  | 1 | əd | 55
Qaz Reduktoru propan |  | 1 | əd | 85
Qaz Reduktoru propan Yıldız |  | 1 | əd | 170
Qaz Şlanqı |  | 1 | əd | 3.9
Qaz Şlanqı AXU |  | 1 | əd | 3.99
Qaz Şlanqı gülben |  | 1 | əd | 10.4
Qazon fantanı 3 gözlü gardena 2060 |  | 1 | top | 60
Qazon fantanı gardena 8135 |  | 1 | top | 79
Qıfıl 50mm |  | 1 | əd | 7
Qıfıl 70mm |  | 1 | əd | 21
Qıfıl Extra 70mm |  | 1 | əd | 9.8
Qıfıl nabor 4+9 |  | 1 | əd | 35
Qıfıl tros balaca |  | 1 | əd | 6
Qıfıl tros böyük |  | 1 | əd | 7
Qranit kleyi 1200 gr |  | 1 | əd | 7
Remen yük 1 ton 2m |  | 1 | əd | 5.3
Remen yük 2 ton 10m |  | 1 | əd | 21
Remen yük 2 ton 15m |  | 1 | əd | 35
Remen yük 2 ton 20m |  | 1 | əd
Remen yük 2 ton 6m |  | 1 | əd | 17
Remen yük 20m |  | 1 | əd | 21
Remen yük 3 ton 2m |  | 1 | əd | 12
Remen yük 3 ton 6m |  | 1 | əd | 35
Remen yük 3ton 3m |  | 1 | əd | 16
Remen yük 4 ton 10m |  | 1 | əd | 50
Remen yük 4 ton 5m |  | 1 | əd | 34
Remen yük 4 ton 6m |  | 1 | əd | 36
Remen yük 5 ton 10m |  | 1 | əd
Remen yük 5 ton 6m |  | 1 | əd | 60
Remen yük 5 ton 8m |  | 1 | əd | 47
Remen yük 6 ton 6m |  | 1 | əd | 78
Remen yük 8 ton 6m |  | 1 | əd | 82
Reqəmsal temperatura cihazi |  | 1 | əd | 32
Rezin Salnik 20 |  | 1 | əd | 0.07
Rezin Salnik 25 |  | 1 | əd | 0.3
Rezin Salnik P100 |  | 1 | əd | 0.07
Rezin Salnik P50 |  | 1 | əd | 0.07
Rezin Salnik15 |  | 1 | əd | 0.05
Rezin şpatel böyük |  | 1 | əd | 3.3
Rezin şpatel dekor 20sm |  | 1 | əd | 6.5
Rezin şpatel Duyar 20sm |  | 1 | əd | 3.9
Rezin şpatel Duyar 25sm |  | 1 | əd | 5.1
Rezin şpatel nabor |  | 1 | əd | 3
Rezin şpatel orta |  | 1 | əd | 3
Rolik yük üçün |  | 1 | əd | 4.5
Şam silikon tapancasi |  | 1 | əd | 8
Selofan 1.5 m |  | 1 | metr | 130
Selofan 2 m |  | 1 | metr | 100
Selofan 36 ay |  | 1 | kq
Selofan qara 2 m |  | 1 | kq | 227.5
Selofan zibil rəngli(3psc) |  | 1 | metr | 2.7
Serdsevina 70mm |  | 1 | əd | 5.4
Serdsevina 70mm zaşolka |  | 1 | əd | 6
Serdsevina 90mm |  | 1 | əd | 6.5
Serdsevina M5 70mm |  | 1 | əd
Serdsevina M5 90mm |  | 1 | əd
Setka 150 qr |  | 1 | rulon | 35
Setka 160 qr mrfix |  | 1 | kvm | 1.1
Setka 75 qr |  | 1 | rulon | 13.5
Setka baryer narıncı |  | 1 | top | 50
Setka dəmir 10*10 4mm 2.56kv |  | 1 | əd | 4.5
Setka dəmir 10*10 5mm 2.4kv |  | 1 | əd | 10.2
Setka dəmir 10*10 5mm 3.2kv |  | 1 | əd | 14.4
Setka dəmir 12*12 4mm 2.56kv |  | 1 | kvm | 8.7
Setka dəmir 12*12 5mm 2.4kv |  | 1 | əd | 11
Setka dəmir 15*15 3 mm2.56 kv |  | 1 | əd | 3.65
Setka dəmir 15*15 4.2 mm2.56 kv |  | 1 | əd | 6.4
Setka dəmir 15*15 5 mm2.56 kv |  | 1 | əd | 8.7
Setka dəmir 15*15 6 mm2.56 kv |  | 1 | əd | 9
Setka dəmir 20*20 2.5 mm 2.56 kv |  | 1 | əd | 2.5
Setka dəmir 20*20 3 mm2.56 kv |  | 1 | əd | 4
Setka dəmir 20*20 3.3 mm2.25 kv |  | 1 | əd | 7.8
Setka dəmir 20*20 4 mm2.56 kv |  | 1 | əd | 4
Setka dəmir 20*20 5 mm2.56 kv |  | 1 | əd | 7.68
Setka dəmir qum 4*7 |  | 1 | metr | 6
Setka dəmir Skom 15x15x1x25m |  | 1 | əd | 70
Setka dəmir Skom 25x25x1x25 |  | 1 | metr | 1.5
Setka dəmir xüsusi 1.1*3 metr 5 mm3.3 kv |  | 1 | əd | 9.5
Setka yaşıl |  | 1 | əd | 0.85
Silikon tapança dəmir |  | 1 | əd | 10
Silikon tapança plastik |  | 1 | əd | 17
Sinkalı ip |  | 1 | əd | 6.5
Skob 10 luq 100əd |  | 1 | əd | 1.3
Skob 12 lik 100əd |  | 1 | əd | 1.7
Skob 14 lük 100əd |  | 1 | əd | 1.6
Skob 18 lik 100əd |  | 1 | əd | 2.5
Skob 20 lik 100əd |  | 1 | əd
Skob 20 lik 50əd |  | 1 | əd | 1.9
Skob 22 lik 100əd |  | 1 | əd
Skob 25 lik 50əd |  | 1 | əd | 4.5
Skob 4 lük 100əd |  | 1 | əd | 0.71
Skob 5 lik 100əd |  | 1 | əd | 0.74
Skob 8 lik 100əd |  | 1 | əd | 1.5
Skob 8 lik 300əd |  | 1 | əd
Skob 9 lik 200əd |  | 1 | əd
Şlanq |  | 1 | metr | 33
Şlanq 20mm İran |  | 1 | metr | 2.5
Şlanq 20mm qara i |  | 1 | top | 128
Şlanq 20mm rus qara |  | 1 | metr | 3.5
Şlanq 25mm qara i |  | 1 | metr | 40
Şlanq 25mm rus qara |  | 1 | metr | 3.6
Şlanq 32mm |  | 1 | metr | 4.5
Şlanq 32mm(25m) |  | 1 | top | 3.4
Şlanq 40mm |  | 1 | metr | 7.5
Şlanq 50mm |  | 1 | metr | 7.5
Şlanq gardena 3 |  | 1 | top | 4.8
Şlanq Karcher 1/2 50m |  | 1 | metr | 120
Şlanq kislarod |  | 1 | metr | 2.2
Şlanq kislarod ikili qırmızı-göy |  | 1 | metr | 5.8
Şlanq kompressor |  | 1 | əd | 17.1
Şlanq qaz 60sm dəmir sarğili |  | 1 | əd | 13.7
Şlanq qaz 90sm dəmir sarğili |  | 1 | əd | 15.5
Şlanq radiator 75 |  | 1 | əd | 55
Şlanq su 120sm |  | 1 | əd | 6.3
Şlanq su 60sm |  | 1 | əd | 4.7
Şlanq su 90sm |  | 1 | əd | 5.5
Şlanq uroven 8mm |  | 1 | metr | 0.65
Şnur maçalka(fitil)15sm |  | 1 | metr | 0.45
Şotka dəmir qara |  | 1 | əd | 3
Şotka dəmir qırmızı |  | 1 | əd | 2.2
Şotka sapı taxta |  | 1 | əd | 2
Şotka yer təmizləyən 40sm |  | 1 | əd | 15
Şotka yer təmizləyən 80sm |  | 1 | əd | 12
Şotka yer təmizləyən sərt |  | 1 | əd | 8
Şotka yer təmizləyən yumuşaq 20sm |  | 1 | əd | 7
Şotka yer təmizləyən yumuşaq 26sm |  | 1 | əd | 3.5
Şotka yer təmizləyən yumuşaq 30sm |  | 1 | əd
Şotka yer təmizləyən yumuşaq bahalı |  | 1 | əd | 5.5
Şpatel |  | 1 | əd | 2.5
Şpatel 10 sm qara |  | 1 | əd | 3
Şpatel 15 sm qara |  | 1 | əd | 7.2
Şpatel 18 sm qara |  | 1 | əd | 3.5
Şpatel 20 sm qara |  | 1 | əd | 3.5
Şpatel 25 mm qara |  | 1 | əd | 2
Şpatel 25 sm qara |  | 1 | əd | 5.6
Şpatel 30 sm qara |  | 1 | əd | 6.5
Şpatel 4 sm qara |  | 1 | əd | 3
Şpatel 40 sm qara |  | 1 | əd | 9.8
Şpatel 45 sm qara |  | 1 | əd | 5.9
Şpatel 5 sm qara |  | 1 | əd | 2.1
Şpatel 6 sm qara |  | 1 | əd | 3.9
Şpatel 60 sm qara |  | 1 | əd | 9.2
Şpatel 8 sm qara |  | 1 | əd | 2.5
Şpatel Amerika |  | 1 | əd | 2
Şpatel Finder 10 sm |  | 1 | əd | 3.7
Şpatel Finder 12.5 sm |  | 1 | əd | 3.8
Şpatel Finder 15 sm |  | 1 | əd | 3.8
Şpatel Finder 2.5 sm |  | 1 | əd | 3.5
Şpatel Finder 4 sm |  | 1 | əd | 2.5
Şpatel Finder 5 sm |  | 1 | əd | 4.1
Şpatel Finder 6.5sm |  | 1 | əd | 2.9
Şpatel Finder 7.5 sm |  | 1 | əd | 3.1
Şpatel sarı 200mm |  | 1 | əd | 2.5
Şpatel sarı 250mm |  | 1 | əd | 3.5
Şpatel sarı 300mm |  | 1 | əd | 3
Şpatel YDS 12.5 sm |  | 1 | əd | 6
Şpatel yds 5 sm |  | 1 | əd | 4.5
Şpatel YDS 7.5 sm |  | 1 | əd | 4
Şpatel YDS Qulpsuz |  | 1 | əd | 3
Spot qara 1M |  | 1 | əd | 7.7
Spot yeri açan 180mm |  | 1 | əd | 8.5
Spot yeri açan nabor 12pc |  | 1 | əd | 21
Spot yeri açan nabor 16pc |  | 1 | əd | 12
Spot yeri açan nabor 8pc |  | 1 | əd | 20
Ştanger elektron |  | 1 | əd | 65
Ştanger elektron Proskit PD151 |  | 1 | əd | 75
Stepler tapanca YDS |  | 1 | əd | 19
Stəkan 150 ml |  | 1 | əd | 1
Süpürgə və xəkəndaz Flora |  | 1 | əd | 11
Süpürgə və xəkəndaz plastik dəst |  | 1 | əd | 15
Süpürgə xəkəndaz dəmir qulp 10 |  | 1 | əd | 8
Şüşə silən 32 sm |  | 1 | əd | 4.6
Şüşə silən 40 sm |  | 1 | əd | 3.5
Şüşə silən maye 750ml Dəfnə |  | 1 | əd | 4.25
Şüşə silən maye Proline 0.75L |  | 1 | əd | 3
Şüşə silən maye Therapro 750ml |  | 1 | əd | 3.9
Şüşə təmizləyən 60sm |  | 1 | əd | 5
Şüşə təmizləyən 90sm |  | 1 | əd | 13
Şüşə yunu 30mm |  | 1 | kvm | 1.7
Susta kablo 150m |  | 1 | əd | 610
Susta makara |  | 1 | əd | 180
Susta makara+kablo 150m |  | 1 | əd | 870
Tal 0.5t |  | 1 | əd | 11.5
Tal 1t |  | 1 | əd | 17
Tal 2t |  | 1 | əd | 27
Tal 2t 3metr |  | 1 | əd | 80
Tefal çaydan |  | 1 | əd | 22
Tefal çaydan dəst |  | 1 | əd | 45.5
Təmizlik bezi 30*40 |  | 1 | əd | 1.8
Təmizlik bezi 35*75 |  | 1 | əd | 6.5
Təmizlik bezi 40*40 baha |  | 1 | əd | 3.8
Təmizlik seti |  | 1 | əd | 32.5
Tənzif |  | 1 | metr | 0.6
Tənzif 10m |  | 1 | əd | 10
Tənzif 1m |  | 1 | əd | 1
Tənzif 5m |  | 1 | əd | 5
Tij M12*2 |  | 1 | əd | 9
Tij M14*2 |  | 1 | əd | 10.5
Tij M16*2 |  | 1 | əd | 12.5
Tij M24*2 |  | 1 | əd | 13.5
Tij M6*2 |  | 1 | əd | 1.75
Tij M8*2 |  | 1 | əd | 2.6
Tormoz alpinist |  | 1 | metr | 47
Transformator yağı |  | 1 | Litr | 6.8
Tros |  | 1 | metr | 2.5
Tros 3mm |  | 1 | metr | 0.3
Tros 4mm |  | 1 | metr | 0.5
Tros 5mm |  | 1 | metr | 0.52
Tros dartan M10 |  | 1 | əd | 2
Tros dartan M14 |  | 1 | əd | 3.6
Tros dartan M22 |  | 1 | əd | 19
Tros sıxan xamut F10 |  | 1 | əd | 0.6
Tros sıxan xamut F5 |  | 1 | əd | 0.24
Tros sıxan xamut M6 |  | 1 | əd | 0.2
Tualet fırçası gülbən xrom |  | 1 | əd | 18.2
TV asılqanı 26-65 |  | 1 | əd | 30
Tyorka qırmızı |  | 1 | əd | 7
Tyorka sarı |  | 1 | əd | 3.3
Tyorka sarı Dekor |  | 1 | əd | 8.5
Ucluq BNC |  | 1 | əd | 1.05
Unit UT L25 problar |  | 1 | əd | 15
Uşka |  | 1 | əd | 1
Usta Çantası |  | 1 | əd | 42
Usta Çantası 11 Finder (S) |  | 1 | əd | 22
Usta Çantası 13 Finder |  | 1 | əd | 11.2
Usta Çantası 19 |  | 1 | əd | 44
Usta Çantası 21 |  | 1 | əd | 51
Usta Çantası dəmir 19 |  | 1 | əd | 43.69
Usta Çantası dəmir 430 |  | 1 | əd | 41
Usta Çantası dəmir 530 |  | 1 | əd | 44
Usta Çantası PVC Finder |  | 1 | əd | 33
Ütü prof |  | 1 | əd | 170
Vanna bordo yumru 20L |  | 1 | əd | 3
Vanna bordoı oval 60L |  | 1 | əd | 10
Vanna göy oval böyük 100L |  | 1 | əd | 15
Vanna qara oval |  | 1 | əd | 3
Vanna qara oval böyük |  | 1 | əd | 6.5
Vanna qara yumru |  | 1 | əd | 3.5
Vanna qırmızı oval |  | 1 | əd | 4.6
Vanna qırmızı oval 60L |  | 1 | əd | 13
Vanna qırmızı yumru 20L |  | 1 | əd | 5.2
Vanna sarı yumuru |  | 1 | əd | 4
Vedrə bordo |  | 1 | əd | 3
Vedrə dəmir 12lt |  | 1 | əd | 5.5
Vedrə qara |  | 1 | əd | 3.3
Vedrə qırmızı |  | 1 | əd | 2.5
Vibrator 1.5kw |  | 1 | əd | 150
Vibrator 3kw |  | 1 | əd | 165
Vibrator şlanqı 4 m 32 lik |  | 1 | əd | 104
Vibrator şlanqı 4 m 50 lik |  | 1 | əd | 95
Vibrator şlanqı 6 m 32 lik |  | 1 | əd | 97
Vibrator şlanqı 6 m 50 lik |  | 1 | əd | 130
Vinil |  | 1 | əd | 4.2
WD 40 |  | 1 | əd | 4.5
WD 40 balaca |  | 1 | əd | 4
Xamut boru nov |  | 1 | əd | 0.75
Xamut dəmir 110*130 |  | 1 | əd
Xamut dəmir 122*130 |  | 1 | əd | 4
Xamut dəmir 13*13 |  | 1 | əd | 0.65
Xamut dəmir 13*19 mm |  | 1 | əd | 1.1
Xamut dəmir 15 |  | 1 | əd | 0.6
Xamut dəmir 150 |  | 1 | əd | 4.2
Xamut dəmir 240-252 mm |  | 1 | əd | 11
Xamut dəmir 25 |  | 1 | əd | 0.45
Xamut dəmir 25-38 |  | 1 | əd
Xamut dəmir 25-40 mm |  | 1 | əd | 0.45
Xamut dəmir 32 |  | 1 | əd | 1
Xamut dəmir 32-51 |  | 1 | əd
Xamut dəmir 4.6*250 |  | 1 | əd | 0.28
Xamut dəmir 4.6*300 |  | 1 | əd | 31
Xamut dəmir 4.6*350 |  | 1 | əd | 0.35
Xamut dəmir 4.6*400 |  | 1 | əd | 37
Xamut dəmir 4.6*500 |  | 1 | əd | 37
Xamut dəmir 40 |  | 1 | əd | 1
Xamut dəmir 5*200 |  | 1 | əd | 5.8
Xamut dəmir 5*250(100) |  | 1 | əd | 29
Xamut dəmir 5*300(100) |  | 1 | əd | 31
Xamut dəmir 5*400(100) |  | 1 | əd | 37
Xamut dəmir 5*500 |  | 1 | əd | 37
Xamut dəmir 50 |  | 1 | əd | 1
Xamut dəmir 64-76 |  | 1 | əd
Xamut dəmir 7.9*350 |  | 1 | əd | 30
Xamut dəmir 7.9*350(100) |  | 1 | paçka | 39
Xamut dəmir 7.9*600 |  | 1 | əd | 45
Xamut dəmir 7.9*600(100) |  | 1 | paçka | 45
Xamut dəmir 76-92 |  | 1 | əd
Xamut dəmir 8*500(100) |  | 1 | əd | 39
Xamut dəmir 90-111 mm |  | 1 | əd | 1.64
Xamut havalandirma qarmoşka |  | 1 | əd | 0.75
Xamut katinka 10-10 sm |  | 1 | əd | 0.5
Xamut katinka 23-53 sm |  | 1 | əd | 1.5
Xamut katinka 33-13 sm |  | 1 | əd | 1.5
Xamut katinka 33-63 sm |  | 1 | əd | 2.1
Xamut katinka 35-15 sm |  | 1 | əd | 0.6
Xamut katinka 35-35 sm |  | 1 | əd | 1.3
Xamut nov |  | 1 | əd | 0.2
Xamut plastik 10*920 |  | 1 | əd | 19
Xamut plastik 3.5*250 qara Şafak |  | 1 | əd | 0.08
Xamut plastik 3*100 |  | 1 | əd | 1.2
Xamut plastik 3*150 |  | 1 | əd | 1
Xamut plastik 3*200 |  | 1 | əd | 1.5
Xamut plastik 4.8*200 |  | 1 | əd | 2.3
Xamut plastik 4.8*250 |  | 1 | əd | 3.5
Xamut plastik 4.8*300 |  | 1 | əd | 7.5
Xamut plastik 4.8*350 ağ |  | 1 | əd | 4
Xamut plastik 4.8*380 |  | 1 | əd | 4.7
Xamut plastik 4*150 |  | 1 | əd | 2.5
Xamut plastik 4*150 ağ (300) |  | 1 | əd | 3
Xamut plastik 4*200 |  | 1 | əd | 2
Xamut plastik 4*250 |  | 1 | əd | 6.5
Xamut plastik 4*250 qara |  | 1 | əd | 4
Xamut plastik 4*300 |  | 1 | əd | 5.2
Xamut plastik 4*300 qara |  | 1 | əd | 4
Xamut plastik 4*350 |  | 1 | əd | 2.5
Xamut plastik 4*400 |  | 1 | əd | 4
Xamut plastik 4*400 qara |  | 1 | əd | 4.25
Xamut plastik 4*600 |  | 1 | əd | 7
Xamut plastik 5*200 |  | 1 | əd | 2.2
Xamut plastik 5*250 |  | 1 | əd | 3.7
Xamut plastik 5*300 |  | 1 | əd | 4.5
Xamut plastik 5*300 qara |  | 1 | əd | 4
Xamut plastik 5*350 |  | 1 | əd | 7
Xamut plastik 5*350 ağ |  | 1 | əd | 4.2
Xamut plastik 5*350 qara |  | 1 | əd | 5.9
Xamut plastik 5*400 qara |  | 1 | əd | 4.5
Xamut plastik 5*450 |  | 1 | əd | 6
Xamut plastik 5*500 qara |  | 1 | əd | 5.9
Xamut plastik 5*500(100) |  | 1 | əd | 6.4
Xamut plastik 5*600 |  | 1 | əd | 4
Xamut plastik 6*300 qara |  | 1 | əd | 6
Xamut plastik 6*400 qara |  | 1 | əd | 6
Xamut plastik 8*200 |  | 1 | əd | 5
Xamut plastik 8*400 qara |  | 1 | əd | 8.5
Xamut plastik 8*500 qara |  | 1 | əd | 8.5
Xamut plastik 8*550 |  | 1 | əd | 9.5
Xamut Tij M10 |  | 1 | əd | 2.8
Xətkeş 90 dərəcə dəmir 30sm |  | 1 | əd | 15
Xətkeş 90 dərəcə dəmir 30sm bahalı |  | 1 | əd | 15
Xətkeş 90 dərəcə dəmir 60sm |  | 1 | əd | 20
Yaba |  | 1 | əd | 11
Yaba sapı |  | 1 | əd | 4
Yağ təmizləyən maye 5L |  | 1 | əd | 20
Yanğın şlankı N50 |  | 1 | metr | 42
Yanğın şlanqı birləşdiricisi |  | 1 | metr | 14
Yanğınsöndürən balon |  | 1 | əd | 42
Yük sırğası 3.25 T |  | 1 | əd | 20
Yük sırğası 4.3 T |  | 1 | əd | 20
Yük sırğası 8.5 T |  | 1 | əd | 18
Zamok içi |  | 1 | əd | 15
Zamok içi Dogan 35 |  | 1 | əd | 8.5
Zamok içi Dogan 45 |  | 1 | əd | 9.6
Zamok mebel |  | 1 | əd | 3
Zamok qapı |  | 1 | əd | 70
Zamok qapı(Kale) |  | 1 | əd | 23
Zamok vaz rus |  | 1 | əd | 39
Zamok vaz rus ucuz |  | 1 | əd | 20
Zaşolka |  | 1 | əd | 2.5
Zəncir 4mm |  | 1 | metr | 2
Zəncir 5mm |  | 1 | metr | 3.4
Zəncir qalın |  | 1 | metr | 40
Zibil qutusu 120L |  | 1 | əd | 70
Zibil torbası |  | 1 | əd | 9
Zontik 200 mm |  | 1 | əd | 57
Zubil balaca dəst Dingoi |  | 1 | əd | 12
Zubil böyük600mm |  | 1 | əd | 12.5
Zubil əl 20sm biz |  | 1 | əd | 3
Zubil əl 20sm lopatka |  | 1 | əd | 7
Zubil əl 30 sm biz |  | 1 | əd | 5
Zubil əl 30sm lopatka |  | 1 | əd | 5.5
Zubil orta |  | 1 | əd | 5
Arko 1/2 |  | 1 | əd | 4.5
Asilqan duş təmzinləyicili |  | 1 | əd | 6.2
Asilqan tək tutacaqlı |  | 1 | əd | 3.3
Baçok içi |  | 1 | əd | 13
Baçok plastik azyat |  | 1 | əd | 42
Bede başlığı |  | 1 | əd | 13.6
Bede başlığı şlanqi 120sm |  | 1 | əd | 7.5
Bede başlığı+sep |  | 1 | əd | 24
Dəsmal asilqani |  | 1 | əd | 9.5
Divar içi Baçok Grohe |  | 1 | əd | 360
Divar içi simestitel çüt çıxış |  | 1 | əd | 120
Divar içi simestitel tək çıxış |  | 1 | əd | 90
Duş dəsti |  | 1 | əd | 20
Duş stoyak |  | 1 | əd | 190
Duş telefon |  | 1 | əd | 5.5
Hamam rəfi |  | 1 | əd | 25
Nərdivan Master 9+1 |  | 1 | əd | 110
Nova unitaz sifonu telli 100 lük |  | 1 | əd | 6.5
PPR Smestitel Aksesuarı 20x15 |  | 1 | əd | 2.5
PVC əks klapan 160 |  | 1 | əd | 45
Radiator |  | 1 | əd | 12.6
Radiator asılqanı |  | 1 | əd | 5.5
Radiator panel 1.20m |  | 1 | əd | 132.5
Radiator panel 1m |  | 1 | əd | 102
Radiator seksiyasi |  | 1 | əd | 15.6
Radiator vintili |  | 1 | əd | 8.52
Sifon |  | 1 | əd | 6.5
Sifon adapter tülpan |  | 1 | əd | 0.6
Sifon F110 |  | 1 | əd | 6.9
Sifon F50 |  | 1 | əd | 6
Sifon nerj |  | 1 | əd | 4
Sifon tülpan |  | 1 | əd | 11
Sifon unitaz |  | 1 | əd | 8
Sifon40mm*110 |  | 1 | əd | 1.6
Sifon40mm*120 |  | 1 | əd | 2.5
Sifon50mm*120 |  | 1 | əd | 2.95
Şlanq duş 120sm |  | 1 | əd | 6.1
Şlanq kobra 120sm |  | 1 | əd | 6.3
Şlanq kobra 45sm |  | 1 | əd | 6.5
Şlanq kobra 60sm |  | 1 | əd | 8.65
Şlanq kobra 90sm |  | 1 | əd | 9.5
Şlanq kobra uzun 60sm |  | 1 | əd | 7.8
Smestitel başliq |  | 1 | əd | 2.6
Smestitel bede |  | 1 | əd | 52
Smestitel bede türk |  | 1 | əd | 58.5
Smestitel çin |  | 1 | əd | 35.9
Smestitel duş türk |  | 1 | əd | 75
Smestitel Moyka türk |  | 1 | əd | 25
Smestitel tülpan türk |  | 1 | əd | 56
Smestitel tülpan türk Esko |  | 1 | əd | 18.7
Smestitel tülpan türk Esko 21-1 |  | 1 | əd | 12.5
Smestitel tülpan türk Grand |  | 1 | əd | 35
Smestitel Uzadıcı 1.5sm |  | 1 | əd | 2.1
Smestitel Uzadıcı 1sm |  | 1 | əd | 1.8
Smestitel Uzadıcı 2sm |  | 1 | əd | 2.2
Smestitel Uzadıcı 3sm |  | 1 | əd | 3.3
Smestitel yan türk |  | 1 | əd | 80
Su Şlanqı 60sm |  | 1 | əd | 5.9
Trap 10*10 |  | 1 | əd | 18.22
Trap 10*10 alt F50 |  | 1 | əd | 15
Trap 10*10 yan F50 |  | 1 | əd | 4.1
Trap 15*15 |  | 1 | əd | 7
Trap 15*15 alt F75 |  | 1 | əd | 3.5
Trap 15*15 yan |  | 1 | əd | 6.7
Trap 15*15 yan F75 |  | 1 | əd | 12
Trap 30sm |  | 1 | əd | 51.6
Trap 40sm |  | 1 | əd | 35
Trap 60*60 |  | 1 | əd | 75
Trap 75mm*15*15 |  | 1 | əd | 5.65
Trap hovuz 13/100sm |  | 1 | əd | 60
Trap hovuz 13/50sm |  | 1 | əd | 9
Trap hovuz 20/100sm |  | 1 | əd | 30
Trap hovuz qapama 13 |  | 1 | əd | 7
Trap hovuz qapama 20 |  | 1 | əd | 7
Tualet kağizi asilqani |  | 1 | əd | 18
Tülpan |  | 1 | əd | 120
Unitaz asma |  | 1 | əd | 162
Unitaz aziat |  | 1 | əd | 42
Unitaz qapağı |  | 1 | əd | 14
Unitaz türk |  | 1 | əd | 266
Uzadıcı 1.5sm |  | 1 | əd | 2.1
Uzadıcı 1sm |  | 1 | əd | 1.75
Akfix Şişməyən Köpük |  | 1 | əd | 13
Beta Apel Marin Pur 500gr |  | 1 | əd | 8
Beta Apel Şişməyən Köpük 750ML |  | 1 | əd | 8.2
Dərz dolğu fitili 30mm |  | 1 | metr | 0.31
Dubel kimyasal Dubelll F.1311 |  | 1 | əd | 13.3
Dubel kimyasal polyester Apel KD200 |  | 1 | əd | 15.6
Dubel kimyasal polyester Soudafix P300-ST |  | 1 | əd | 15
Fab köpük 500ml premiuim |  | 1 | əd | 5.78
Fab köpük 750ml premiuim |  | 1 | əd | 9.9
Fab köpük 750ml premiuim professional tapança ilə vurulan |  | 1 | əd | 10.5
Fab köpük 750ml standart |  | 1 | əd | 8.7
Fab silikon ağ premium 280ml |  | 1 | əd | 6.6
Fab silikon ağ standart 300gr |  | 1 | əd | 5.5
Fab silikon boz premium 280ml |  | 1 | əd | 6.5
Fab silikon qara premium 280ml |  | 1 | əd | 6.7
Fab silikon qəhvəyi premium 280ml |  | 1 | əd | 7.8
Fab silikon şəffaf premium 280ml |  | 1 | əd | 6.8
Fab silikon şəffaf standart 300gr |  | 1 | əd | 5.2
Germetik tapancası qara |  | 1 | əd
Germetik tapancası sarı |  | 1 | əd | 13
Germetik tapancası uzun |  | 1 | əd | 16
Germetik tapancası uzun YDS |  | 1 | əd | 12
Germetik tapancası xrom |  | 1 | əd | 11
Köpük |  | 1 | əd | 6
Köpük Apel 330g |  | 1 | əd | 3.7
Köpük Apel 600g |  | 1 | əd | 5
Köpük Apel 850g |  | 1 | əd | 11.7
Köpük Apel tapançalı 850g |  | 1 | əd | 9.5
Köpük Aristo 840g |  | 1 | əd | 8
Köpük Asmaco 330ml |  | 1 | əd | 2.88
Köpük Asmaco 750ml |  | 1 | əd | 8.9
Köpük Asmaco tapançalı 750ml |  | 1 | əd | 8
Köpük Donewell 450qr |  | 1 | əd | 5
Köpük Grabond 750ml 840qr |  | 1 | əd | 10.5
Köpük Grabond tapancali 750ml 840qr |  | 1 | əd | 9.5
Köpük İzolyasiya üçün Tris 1000ml |  | 1 | əd | 18
Köpük KS 750ml 600qr |  | 1 | əd | 7.8
Köpük KS 750ml 800qr |  | 1 | əd | 9
Köpük Kudo 1000ml 895qr |  | 1 | əd | 9
Köpük Macfix 750ml 600qr |  | 1 | əd | 7.2
Köpük Siba 600qr*16 PU |  | 1 | əd | 12.8
Köpük Sibax 750 ml 600qr |  | 1 | əd | 8
Köpük Sibax 750 ml 600qr tapançalı |  | 1 | əd | 9
Köpük Stern Tapançalı |  | 1 | əd | 11
Köpük tapancası təmizləyən |  | 1 | əd | 8
Köpük Tytan 555 qr |  | 1 | əd | 5.5
Rush köpük odadavamlı 1000ml |  | 1 | əd | 10
SikaSwell S2 |  | 1 | əd | 30
Silikon ağ Stern |  | 1 | əd | 4.5
Silikon Apel Akrilik |  | 1 | əd | 3.5
Silikon Aristo qara 260gr |  | 1 | əd | 4.2
Silikon Asmaco boz |  | 1 | əd | 4
Silikon Asmaco krem |  | 1 | əd | 6
Silikon Asmaco qara |  | 1 | əd | 5.6
Silikon FAB Akrilik |  | 1 | əd | 7.7
Silikon Grabond Akrilik |  | 1 | əd | 4
Silikon Grabond Mirror 310ml/30 |  | 1 | əd | 6
Silikon Grabond şəffaf |  | 1 | əd | 13
Silikon İran Starbond |  | 1 | əd | 5
Silikon kolbasa Aristo 600ml /810gr qara |  | 1 | əd | 9.5
Silikon kolbasa Asmaco 600ml |  | 1 | əd | 13
Silikon kolbasa Puraseal 600ml |  | 1 | əd | 9.69
Silikon kolbasa Sibax 600ml |  | 1 | əd | 11
Silikon KS ağ |  | 1 | əd | 5
Silikon KS Akrilik |  | 1 | əd | 4.5
Silikon KS qara |  | 1 | əd | 5
Silikon KS şəffaf |  | 1 | əd | 6
Silikon Macfix 280qr |  | 1 | əd | 4.6
Silikon qara Stern |  | 1 | əd | 5.5
Silikon qermetik kolbasa Fab ağ |  | 1 | əd | 11.5
Silikon şəfaf Stern |  | 1 | əd | 4.5
Silikon Soudal |  | 1 | əd | 13
Silikon Soudal 40Fc 290ml boz |  | 1 | əd | 13
Silikon Soudal 40Fc 600ml boz |  | 1 | əd | 17.5
Silikon Soudal 40Fc 600ml qara |  | 1 | əd | 16.9
Silikon Soudal Fix All ağ |  | 1 | əd | 12.7
Silikon Soudal Fix All şəffaf |  | 1 | əd | 16.6
Silikon Soudal Purocol Express 310 ml |  | 1 | əd
Silikon Soudal Silirub EFDM 600ml qara |  | 1 | əd | 16
Silikon Soudal Silirub WS 600ml qara/12 |  | 1 | əd | 22.3
Silikon Soudal WS 600ml boz |  | 1 | əd | 17.7
Silikon Türk Elkay |  | 1 | əd | 4.5
İzolent 20 m boz Vinitape |  | 1 | əd | 1.5
İzolent 20 m göy Vinitape |  | 1 | əd | 1
İzolent 20 m Guven boz |  | 1 | əd | 1.3
İzolent 20 m Guven qara |  | 1 | əd | 1.3
İzolent 20 m qırmızı Vinitape |  | 1 | əd | 1.3
İzolent 25 m |  | 1 | əd | 1.1
İzolent parça 20 m |  | 1 | əd | 0.6
Kisə 2t |  | 1 | əd | 18
Kisə 45*70 |  | 1 | əd | 0.5
Kisə böyük |  | 1 | əd | 0.7
Şişən bant qırmızı 20/10 |  | 1 | metr | 2.2
Skoç 50/100 |  | 1 | əd | 7.8
Skoç 50/300 |  | 1 | əd | 8
Skoç aluminium 48mmx18m BT17 |  | 1 | əd | 4
Skoç kağız 18 mm Carox |  | 1 | əd | 1.56
Skoç kağız 2.4*30 m |  | 1 | əd | 1.3
Skoç kağız 20 m Skom |  | 1 | əd | 1.6
Skoç kağız 22*30m boz |  | 1 | əd | 1.3
Skoç kağız 25 m |  | 1 | əd | 1.5
Skoç kağız 25 mm Carox |  | 1 | əd | 1.95
Skoç kağız 30 m BT26 |  | 1 | əd | 1.5
Skoç kağız 30 m Skom |  | 1 | əd | 2.2
Skoç kağız 40 m |  | 1 | əd | 3.1
Skoç kağız 40 Y BT11 |  | 1 | əd | 3.5
Skoç kağız 45/20 |  | 1 | əd | 1.5
Skoç kağız 50 mm Carox |  | 1 | əd | 3.25
Skoç kağız sarı ensiz 30 m |  | 1 | əd | 1.2
Skoç kağız Skom ensiz 30 m |  | 1 | əd | 2
Skoç mərmər 5m*5mm*0.3mm qara |  | 1 | əd | 5.5
Skoç şəffaf L 100 Skom |  | 1 | əd | 5
Skoç şəffaf L 120 |  | 1 | əd | 3
Skoç şəffaf L 150 Skom |  | 1 | əd | 4.5
Skoç şəffaf L 200 |  | 1 | əd | 5
Skoç şəffaf L 250 Skom |  | 1 | əd | 6.2
Skoç şəffaf L 300 |  | 1 | əd | 6.5
Skoç şəffaf L 350 |  | 1 | əd | 8
Skoç şəffaf L 50 |  | 1 | əd | 0.5
Skoç şəffaf L 80 |  | 1 | əd | 1.05
Xəbərdarlıq lenti |  | 1 | metr | 0.02
Xəbərdarlıq lenti Kabel yazısı 15sm |  | 1 | metr | 6
Xəbərdarlıq lenti L 180 |  | 1 | əd | 4
Xəbərdarlıq lenti L 200 |  | 1 | əd | 5
Xəbərdarlıq lenti L 250 |  | 1 | əd | 8.5
Xəbərdarlıq lenti L 300 |  | 1 | əd | 7
Xəbərdarlıq lenti L 500 |  | 1 | əd | 12
Aliminium təbəqə 175 lik şurup |  | 1 | əd | 1.1
Aliminium təbəqə 70 lik şurup |  | 1 | əd | 0.39
Aliminium təbəqə səmər |  | 1 | əd | 0.52
Bolt samorez 10x100 |  | 1 | kq | 7
Bolt samorez 13x65 |  | 1 | əd | 0.2
Bolt samorez 14x145 |  | 1 | əd | 0.6
Bolt samorez 8x75 |  | 1 | əd | 5.5
Dubel Mismarı 100 |  | 1 | kq | 6.5
Dubel Mismarı 120 |  | 1 | kq | 6
Dubel Mismarı 30 |  | 1 | kq | 6
Dubel Mismarı 40 |  | 1 | kq | 6.5
Dubel Mismarı 50 |  | 1 | kq | 6.5
Dubel Mismarı 60 |  | 1 | kq | 6
Dubel Mismarı 70 |  | 1 | kq | 7.2
Dubel Mismarı 80 |  | 1 | kq | 6.5
Dubel patron |  | 1 | əd | 0.25
F30 |  | 1 | əd | 1.5
Giliz M10 |  | 1 | əd | 0.35
Giliz M12 |  | 1 | əd | 0.6
Giliz M8 |  | 1 | əd | 0.4
Hava mismari F40 |  | 1 | kq | 8.3
Mismar 100 |  | 1 | kq | 5
Mismar 120 |  | 1 | kq | 2.5
Mismar 150 |  | 1 | kq | 2.2
Mismar 25 |  | 1 | kq | 3.2
Mismar 30 |  | 1 | kq | 3.5
Mismar 32 |  | 1 | kq | 4.1
Mismar 40 |  | 1 | kq | 2.9
Mismar 50 |  | 1 | kq | 2.55
Mismar 60 |  | 1 | kq | 2
Mismar 70 |  | 1 | kq | 5
Mismar 80 |  | 1 | kq | 2.5
Mismar 90 |  | 1 | kq | 1.75
Mismar çita |  | 1 | kq | 6
Mismar PIN 100 |  | 1 | əd | 0.25
Mismar PIN 80 |  | 1 | əd | 0.18
Mismar Şifer |  | 1 | kq | 2.9
Mismar Sinklənmiş 40 |  | 1 | kq | 4
Onduline çivi(mismar 400əd) |  | 1 | paçka | 32
Plintus mismarı 2x40 (100) |  | 1 | əd | 0.55
Qayka |  | 1 | əd | 8
Qayka M12 |  | 1 | kq | 0.1
Qayka M16 |  | 1 | kq | 6.65
Qayka M19 |  | 1 | kq | 5.5
Qayka M5 |  | 1 | kq | 8
Qayka M8 |  | 1 | kq | 3
Şayba 24 |  | 1 | əd | 0.3
Şayba 30 |  | 1 | əd | 5.2
Şayba 6*30 |  | 1 | əd | 0.4
Şayba 8*40 |  | 1 | əd | 0.6
Şayba M18 |  | 1 | əd | 0.16
Şayba M8*50 |  | 1 | əd | 0.29
Şifer |  | 1 | kq | 10
Sinklənmiş məftil |  | 1 | kq | 4
Şurup 3.5*11 |  | 1 | əd | 8
Şurup 3.5*11(600) Skom |  | 1 | əd | 5.5
Şurup 3.5*20 (500) Skom qara |  | 1 | əd | 5
Şurup 3.5*25 (500) Skom qara iri |  | 1 | əd | 3.5
Şurup 3.5*25(500) Skom qara xırda şaq |  | 1 | əd | 14
Şurup 3.5*30 |  | 1 | əd | 5
Şurup 3.5*32 (300) Skom qara |  | 1 | əd | 4.5
Şurup 3.5*32 Skom xırda şaq |  | 1 | əd | 6
Şurup 3.5*38(300) |  | 1 | əd | 5
Şurup 3.5*38(500) |  | 1 | əd | 6
Şurup 3.5x16(500) Skom qara iri |  | 1 | əd | 7
Şurup 3.5x20 (500) skom |  | 1 | paçka | 4
Şurup 3.5x22 (250) skom |  | 1 | paçka | 4.5
Şurup 3.5x25(500) Skom qara iri |  | 1 | əd | 6
Şurup 3.5x32(300) Skom iri şaq |  | 1 | əd | 4.5
Şurup 3.5x50 (200) |  | 1 | paçka | 6
Şurup 3.5x50 (250) |  | 1 | paçka | 6
Şurup 3.5x51 (200) |  | 1 | paçka | 5
Şurup 3.9*16(350) Skom Samorez |  | 1 | əd | 5
Şurup 3.9x16 (350) samorez ağ Skom |  | 1 | paçka | 6
Şurup 3.9x19 (300) samorez ağ Skom |  | 1 | paçka | 4.5
Şurup 3.9x22 (250) samorez |  | 1 | paçka | 6.5
Şurup 3.9x25 (250) samorez |  | 1 | paçka | 5
Şurup 3.9x25 (400) samorez |  | 1 | paçka | 7.5
Şurup 3.9x25 (500) Wunder |  | 1 | paçka | 13
Şurup 3.9x32 (250) samorez |  | 1 | paçka | 5
Şurup 3.9x32 (350) samorez |  | 1 | paçka | 7
Şurup 3.9x35 (250) samorez |  | 1 | paçka | 5.2
Şurup 3.9x38 (200) samorez |  | 1 | paçka | 5
Şurup 3.9x38 (300) samorez |  | 1 | paçka | 7
Şurup 3.9x50 (150) samorez |  | 1 | paçka | 7
Şurup 4.2*100 (100)Skom qara |  | 1 | əd | 5.5
Şurup 4.2*38 (200) Skom qara |  | 1 | əd | 4.5
Şurup 4.2*38 (200) Skom samorez ağ papaqlı |  | 1 | əd | 3.5
Şurup 4.2*38 (250) Skom qara |  | 1 | əd | 4.5
Şurup 4.2*65 (150) Skom qara |  | 1 | əd | 5
Şurup 4.2*75 (150)Skom qara |  | 1 | əd | 5.5
Şurup 4.2x13 papaqlı |  | 1 | paçka | 5.5
Şurup 4.2x13 samorez papaqlı |  | 1 | paçka | 5.5
Şurup 4.2x16 samorez papaqlı |  | 1 | paçka | 6
Şurup 4.2x16 papaqlı |  | 1 | paçka | 4
Şurup 4.2x19 papaqlı |  | 1 | paçka | 5
Şurup 4.2x19 samorez papaqlı |  | 1 | paçka | 6
Şurup 4.2x20 (300) samorez papaqlı |  | 1 | paçka | 5
Şurup 4.2x25 (300) ağ papaqlı samorez |  | 1 | əd | 7.8
Şurup 4.2x25 ağ papaqlı |  | 1 | əd | 5
Şurup 4.2x32 (200) ağ papaqlı |  | 1 | əd | 6
Şurup 4.2x32 (200) ağ papaqlı samorez |  | 1 | əd | 6.5
Şurup 4.2x32 (200) qara papaqlı samorez |  | 1 | əd | 4.5
Şurup 4.2x38 (200) ağ papaqlı |  | 1 | əd | 6
Şurup 4.2x38 (200) ağ papaqlı samorez |  | 1 | əd | 6
Şurup 4.2x38 (200) qara papaqlı samorez |  | 1 | əd | 5
Şurup 4.2x38 (250) qara |  | 1 | əd | 4
Şurup 4.2x38(200) Skom |  | 1 | əd
Şurup 4.2x50 |  | 1 | əd | 3.5
Şurup 4.2x50 (100) ağ papaqlı samorez |  | 1 | əd | 6
Şurup 4.2x50 (200) qara Skom |  | 1 | əd | 5
Şurup 4.2x50 papaqlı |  | 1 | paçka | 3
Şurup 4.2x50(150) Skom |  | 1 | əd
Şurup 4.2x75 (150) qara Skom |  | 1 | əd | 5.5
Şurup 4.8*100 qara |  | 1 | əd | 5
Şurup 4.8x100 samorez(70) |  | 1 | paçka | 5
Şurup 4.8x100 (70) samorez |  | 1 | paçka | 6
Şurup 4.8x25(100) samorez çerepitsa |  | 1 | əd | 7.8
Şurup 4.8x32 samorez çerepitsa |  | 1 | əd | 10
Şurup 4.8x32 samorez çerepitsa yaşıl |  | 1 | əd | 6
Şurup 4.8x35(150) samorez çerepitsa |  | 1 | əd | 4.5
Şurup 4.8x35(180) samorez çerepitsa |  | 1 | əd | 9
Şurup 4.8x35(200) samorez çerepitsa |  | 1 | əd | 5
Şurup 4.8x38 samorez çerepitsa |  | 1 | əd | 9
Şurup 4.8x38(120) samorez çerepitsa qırmızı |  | 1 | əd | 6
Şurup 4.8x38(200) samorez çerepitsa |  | 1 | əd | 6
Şurup 4.8x50 (120) Skom samorez |  | 1 | əd | 6.5
Şurup 4.8x50 samorez çerepitsa |  | 1 | əd | 6.5
Şurup 4.8x60 (100) samorez |  | 1 | paçka | 5
Şurup 4.8x65 (100) samorez |  | 1 | paçka | 5.5
Şurup 4.8x70 samorez (100) ağ |  | 1 | paçka | 8.2
Şurup 4.8x80 samorez(80) |  | 1 | paçka | 5
Şurup 5.5x120 samorez çerepitsa |  | 1 | əd | 6.5
Şurup 5.5x19 samorez çerepitsa xrom |  | 1 | əd | 6.1
Şurup 5.5x25 samorez çerepitsa |  | 1 | əd | 6
Şurup 5.5x32 samorez çerepitsa xrom |  | 1 | əd | 6
Şurup 5.5x38 samorez çerepitsa xrom |  | 1 | əd | 6.5
Şurup 5.5x50 samorez çerepitsa xrom |  | 1 | əd | 6.5
Şurup 5.5x65 samorez çerepitsa xrom |  | 1 | əd | 6
Şurup 5.5x75 samorez çerepitsa xrom |  | 1 | əd | 7.3
Şurup 5*50 |  | 1 | əd | 5
Şurup 5x40(100) Skom |  | 1 | əd | 4.5
Şurup 5x40(180) Skom |  | 1 | əd | 5
Şurup 5x50(150) Skom |  | 1 | əd | 5
Şurup 5x60(100) Skom |  | 1 | əd | 5
Şurup 5x70(90) Skom |  | 1 | əd | 6
Şurup 5x80(90) Skom |  | 1 | əd | 4
Şurup 6x100(100) |  | 1 | əd | 8
Şurup 6x100(50) Skom |  | 1 | əd | 7.8
Şurup 6x120(50) Skom |  | 1 | əd | 6
Şurup 6x150(50) Skom |  | 1 | əd | 6
Şurup 6x50(80) Skom |  | 1 | əd | 3.5
Şurup 6x60(50) Skom |  | 1 | əd | 4.8
Şurup 6x60(80) Skom |  | 1 | əd | 5
Şurup 6x70 (60) Skom |  | 1 | əd | 6
Şurup 6x80(80) Skom |  | 1 | əd | 6
Şurup Akifix 3.5*11(600) |  | 1 | əd | 6.5
Şurup Akifix 4.8x38 (120) çerepitsa |  | 1 | əd | 5.5
Şurup buldex 7.5*102 |  | 1 | əd | 6
Şurup buldex 7.5*120 |  | 1 | əd | 0.18
Şurup Hilti 3.5*11(1000) |  | 1 | əd | 40
Şurup Knauf 3.5*25 |  | 1 | əd | 14
Şurup Knauf 3.5*25(1000) alçıpan |  | 1 | əd | 19.5
Şurup Knauf 3.5*25(1000) samorez |  | 1 | əd | 13
Şurup Knauf 3.5*25(600) alçıpan |  | 1 | əd | 14.8
Şurup Knauf 3.5*25(750) alçıpan |  | 1 | əd | 12
Şurup Knauf 3.5*25(800) alçıpan |  | 1 | əd | 15
Şurup Knauf 3.5*35(1000) alçıpan |  | 1 | əd | 26
Şurup Knauf 3.5*9 |  | 1 | əd | 14
Şurup Knauf 3.5*9 (1000) alçıpan |  | 1 | əd | 19.5
Şurup Knauf 3.5*9 (370) alçıpan |  | 1 | əd | 7
Şurup Knauf 3.5*9.5 alçıpan |  | 1 | əd | 14
Şurup Knauf semiçka |  | 1 | əd | 14
Şurup Orbita 3.5*13(800) |  | 1 | əd | 11
Şurup qara 16 |  | 1 | əd | 8
Şurup rezinli 4.2*35 çerepitsa |  | 1 | əd | 6
Şurup Saf 3.5*11(600) |  | 1 | əd | 5.9
Şurup safvida 5x50(150) |  | 1 | əd | 4
Şurup Wunder 3.5*25 (500) alçipan |  | 1 | əd | 30
Şurup Wunder 3.5*25 (500)samorez |  | 1 | əd | 30
Şurup Wunder 3.5*25(1000) |  | 1 | əd | 30
Şurup Wunder 3.5*25(1000) samorez |  | 1 | əd | 33
Şurup Wunder 3.5*35(1000) samorez |  | 1 | əd | 27
Şurup Wunder 3.5*35(500) alçıpan |  | 1 | əd | 17
Şurup Wunder 3.5*35(500) samorez |  | 1 | əd | 18
Şurup Wunder 3.9*25 (500)samorez |  | 1 | əd | 20.8
Xamut rezbalı F50 |  | 1 | əd | 0.9
Xamut rezinli F110 |  | 1 | əd | 2.4
Xamut rezinli F160 |  | 1 | əd | 3.8
Xamut rezinli F40 |  | 1 | əd | 1
Xamut rezinli F50 |  | 1 | əd | 0.8
Yanmış məftil |  | 1 | kq | 2.8
Yanmış məftil qalın |  | 1 | kq | 3.5
Yanmış məftil qalın 3.8mm |  | 1 | metr | 0.25
Kafel oxu 10luq |  | 1 | əd | 6
Kafel oxu 8lik |  | 1 | əd | 5
Kəmər mat aliminium |  | 1 | əd | 11.7
Perexadnik 32*25 |  | 1 | əd | 0.3
Perexadnik drel nabor |  | 1 | əd | 13
Perexadnik kompressor |  | 1 | əd | 3
Perexadnik perforator |  | 1 | əd | 17
Perexadnik perforator MAX |  | 1 | əd | 13
Perexadnik qarmoşka |  | 1 | əd | 2
Perexadnik vilka |  | 1 | əd | 2
Qulp-tutacaq 6lıq perforator 2.26 |  | 1 | əd | 9.5
Sverlo |  | 1 | əd | 11
Sverlo SDS ZW12160Q/400 |  | 1 | əd | 1.8
Sverlo SDS ZWEI 25x350 |  | 1 | əd | 10
Sverlo 12x1000 armaturlu |  | 1 | əd | 4.5
Sverlo 12x600 armaturlu |  | 1 | əd | 4.2
Sverlo 12x800 armaturlu |  | 1 | əd | 8.5
Sverlo 16*480 |  | 1 | əd | 6.1
Sverlo 25*600 Max |  | 1 | əd | 21
Sverlo 28*600 Max |  | 1 | əd | 18
Sverlo 32*600 Max |  | 1 | əd | 32
Sverlo 8x600 Tomax |  | 1 | əd | 4.5
Sverlo Bosch 10 HSS Point Teq 10 mm |  | 1 | əd
Sverlo Bosch 10 HSS Point Teq 4.0 mm |  | 1 | əd
Sverlo Bosch 10 HSS Point Teq 6.0 mm |  | 1 | əd
Sverlo Bosch 10 HSS Point Teq 6.5 mm |  | 1 | əd
Sverlo Bosch 10 HSS Point Teq 7.0 mm |  | 1 | əd
Sverlo Bosch 10 HSS Point Teq 7.5 mm |  | 1 | əd
Sverlo Bosch 10 HSS Point Teq 8.0 mm |  | 1 | əd
Sverlo Bosch 10 HSS Point Teq 8.5 mm |  | 1 | əd
Sverlo Bosch 10 HSS Point Teq 9 mm |  | 1 | əd
Sverlo Bosch 25x320 MAX |  | 1 | əd | 68
Sverlo Bosch 5 HSS Point Teq 11 mm |  | 1 | əd
Sverlo Bosch 5 HSS Point Teq 12 mm |  | 1 | əd
Sverlo Bosch 5 HSS Point Teq 13 mm |  | 1 | əd
Sverlo Bosch SDS 1 10x200x260 beton üçün |  | 1 | əd | 6.1
Sverlo Bosch SDS 1 12x150x210 beton üçün |  | 1 | əd | 5.2
Sverlo Bosch SDS 1 14x200x260 beton üçün |  | 1 | əd | 9
Sverlo Bosch SDS 16x400x460 beton üçün |  | 1 | əd | 12.5
Sverlo Bosch SDS 18x100x160 beton üçün |  | 1 | əd | 4
Sverlo Bosch SDS 20x250 beton üçün |  | 1 | əd | 14.5
Sverlo Bosch SDS 22x200x260 beton üçün |  | 1 | əd | 15
Sverlo dəmir Bosch 10mm |  | 1 | əd | 4.3
Sverlo dəmir Bosch 11mm |  | 1 | əd | 6.7
Sverlo dəmir Bosch 12mm |  | 1 | əd | 7.3
Sverlo dəmir Bosch 13mm |  | 1 | əd | 9
Sverlo dəmir Bosch 6.5mm |  | 1 | əd | 1.9
Sverlo dəmir Bosch 6mm |  | 1 | əd | 1.65
Sverlo dəmir Bosch 7.5mm |  | 1 | əd | 2.6
Sverlo dəmir Bosch 7mm |  | 1 | əd | 2.2
Sverlo dəmir Bosch 8.5mm |  | 1 | əd | 3.1
Sverlo dəmir Bosch 8mm |  | 1 | əd | 2.9
Sverlo dəmir Bosch 9mm |  | 1 | əd | 3.55
Sverlo Dingoi 8x110 |  | 1 | əd | 1.72
Sverlo Dingqi 6x110 |  | 1 | əd | 1.2
Sverlo Finder 10*160 |  | 1 | əd | 3.9
Sverlo Finder 10*210 |  | 1 | əd | 3.8
Sverlo Finder 12*160 |  | 1 | əd | 4.8
Sverlo Finder 12*210 |  | 1 | əd | 4.5
Sverlo Finder 12*480 ZDS |  | 1 | əd | 5
Sverlo Finder 14*160 |  | 1 | əd | 4.55
Sverlo Finder 14*210 |  | 1 | əd | 5.5
Sverlo Finder 16*160 |  | 1 | əd | 6.5
Sverlo Finder 16*210 |  | 1 | əd | 7.8
Sverlo Finder 6*160 |  | 1 | əd | 2.35
Sverlo Finder 6*210 |  | 1 | əd | 2.5
Sverlo Finder 7*210 |  | 1 | əd | 3
Sverlo Finder 7x160 |  | 1 | əd | 4
Sverlo Finder 8*160 |  | 1 | əd | 3.3
Sverlo Finder 8*210 |  | 1 | əd | 2.9
Sverlo frez 14 |  | 1 | əd | 40
Sverlo frez 18 |  | 1 | əd | 50
Sverlo frez 22 |  | 1 | əd | 55
Sverlo frez 26 |  | 1 | əd | 75
Sverlo Kəpənək 18 |  | 1 | əd | 1.2
Sverlo taxta 10x200 |  | 1 | əd | 3
Sverlo taxta 10x300 |  | 1 | əd | 5
Sverlo taxta 10x460 |  | 1 | əd | 5
Sverlo taxta 10x460 |  | 1 | əd | 11
Sverlo taxta 10x800 |  | 1 | əd | 7
Sverlo taxta 12x200 |  | 1 | əd | 3
Sverlo taxta 12x460 |  | 1 | əd | 7
Sverlo taxta 14x200 |  | 1 | əd | 3
Sverlo taxta 16x200 |  | 1 | əd | 4.5
Sverlo taxta 18x200 |  | 1 | əd | 4.2
Sverlo taxta 18x600 |  | 1 | əd | 8.7
Sverlo taxta 20x200 |  | 1 | əd | 5.3
Sverlo taxta 20x600 |  | 1 | əd | 11.7
Sverlo taxta 20x800 |  | 1 | əd | 17
Sverlo taxta 22x600 |  | 1 | əd | 14.9
Sverlo taxta 26x200 |  | 1 | əd | 7.5
Sverlo taxta 26x600 |  | 1 | əd | 18.75
Sverlo taxta 32x460 |  | 1 | əd | 21
Sverlo taxta 32x600 |  | 1 | əd | 25
Sverlo Tomax 10x1000 |  | 1 | əd | 7.4
Sverlo Tomax 10x160 |  | 1 | əd | 3.9
Sverlo Tomax 10x210 |  | 1 | əd | 3.5
Sverlo Tomax 10x260 |  | 1 | əd | 2.6
Sverlo Tomax 10x300 |  | 1 | əd | 3.6
Sverlo tomax 10x600 |  | 1 | əd | 3.5
Sverlo Tomax 12x160 |  | 1 | əd | 6.5
Sverlo Tomax 12x210 |  | 1 | əd | 3.9
Sverlo Tomax 12x260 |  | 1 | əd | 3
Sverlo Tomax 12x300 |  | 1 | əd | 9
Sverlo Tomax 12x360 |  | 1 | əd | 5
Sverlo Tomax 12x480 |  | 1 | əd | 7
Sverlo Tomax 12x600 |  | 1 | əd | 10.8
Sverlo Tomax 13x160 |  | 1 | əd | 1.8
Sverlo Tomax 13x210 |  | 1 | əd | 1.9
Sverlo Tomax 14x160 |  | 1 | əd | 2
Sverlo Tomax 14x210 |  | 1 | əd | 3.3
Sverlo Tomax 14x250 |  | 1 | əd | 3
Sverlo Tomax 14x300 |  | 1 | əd | 3.15
Sverlo Tomax 14x350 |  | 1 | əd | 4.2
Sverlo Tomax 14x600 |  | 1 | əd | 6.5
Sverlo Tomax 16x1000 |  | 1 | əd | 14
Sverlo Tomax 16x160 |  | 1 | əd | 2.2
Sverlo Tomax 16x210 |  | 1 | əd | 4.6
Sverlo Tomax 16x300 |  | 1 | əd | 10.4
Sverlo Tomax 16x350 |  | 1 | əd | 5.5
Sverlo Tomax 16x480 |  | 1 | əd | 10.4
Sverlo Tomax 16x600 |  | 1 | əd | 10
Sverlo Tomax 16x800 |  | 1 | əd | 11
Sverlo Tomax 18x210 |  | 1 | əd | 4
Sverlo Tomax 18x300 |  | 1 | əd | 4.2
Sverlo Tomax 18x350 |  | 1 | əd | 5.7
Sverlo Tomax 18x600 |  | 1 | əd | 9.6
Sverlo Tomax 20x1000 |  | 1 | əd | 22
Sverlo Tomax 20x300 |  | 1 | əd | 9
Sverlo Tomax 20x350 |  | 1 | əd | 6.45
Sverlo Tomax 20x480 |  | 1 | əd | 13.5
Sverlo Tomax 20x600 |  | 1 | əd | 14
Sverlo Tomax 22x1000 |  | 1 | əd | 24
Sverlo Tomax 22x300 |  | 1 | əd | 6.5
Sverlo Tomax 22x350 |  | 1 | əd | 15
Sverlo Tomax 22x350 MAX |  | 1 | əd | 15.6
Sverlo Tomax 22x480 |  | 1 | əd | 12
Sverlo Tomax 22x600 |  | 1 | əd | 13.5
Sverlo Tomax 24x300 |  | 1 | əd | 9
Sverlo Tomax 24x350 |  | 1 | əd | 8.7
Sverlo Tomax 24x350 MAX |  | 1 | əd | 11.7
Sverlo Tomax 24x600 |  | 1 | əd | 12.5
Sverlo Tomax 24x800 |  | 1 | əd | 20
Sverlo Tomax 25x350 MAX |  | 1 | əd | 12
Sverlo Tomax 25x480 MAX |  | 1 | əd
Sverlo Tomax 25x480 sds |  | 1 | əd | 20.5
Sverlo Tomax 26x300 |  | 1 | əd | 9.8
Sverlo Tomax 26x350 MAX |  | 1 | əd | 12
Sverlo Tomax 26x480 sds |  | 1 | əd | 15.5
Sverlo Tomax 28x600 |  | 1 | əd | 16.8
Sverlo Tomax 30*600 Max |  | 1 | əd | 33
Sverlo Tomax 30*800 Max |  | 1 | əd | 42
Sverlo Tomax 32*480 Max |  | 1 | əd | 33
Sverlo Tomax 32*800 Max |  | 1 | əd | 42
Sverlo Tomax 32x1000 |  | 1 | əd | 45
Sverlo Tomax 32x600 |  | 1 | əd | 35
Sverlo Tomax 5x110 |  | 1 | əd | 0.8
Sverlo Tomax 5x160 |  | 1 | əd | 0.9
Sverlo Tomax 6x110 |  | 1 | əd | 1.5
Sverlo Tomax 6x160 |  | 1 | əd | 1.5
Sverlo Tomax 6x210 |  | 1 | əd | 1.5
Sverlo Tomax 7x110 |  | 1 | əd | 0.9
Sverlo Tomax 7x210 |  | 1 | əd | 1.5
Sverlo Tomax 8x110 |  | 1 | əd | 1
Sverlo Tomax 8x160 |  | 1 | əd | 1.8
Sverlo Tomax 8x210 |  | 1 | əd | 1.9
Sverlo Tomax 8x260 |  | 1 | əd | 1.3
Sverlo Tomax 9x160 |  | 1 | əd | 1.25
Sverlo YDS 8*110 |  | 1 | əd | 2
Sverlo YDS 8*210 |  | 1 | əd | 3.3
Sverlo YDS 10*160 |  | 1 | əd | 3.25
Sverlo YDS 10*210 |  | 1 | əd | 3.5
Sverlo YDS 12*160 |  | 1 | əd | 3.5
Sverlo YDS 12*210 |  | 1 | əd | 5
Sverlo YDS 14*210 |  | 1 | əd | 6
Sverlo YDS 14*260 |  | 1 | əd | 6.7
Sverlo YDS 6*160 |  | 1 | əd | 2
Sverlo YDS 6*210 |  | 1 | əd
Sverlo YDS 6*260 |  | 1 | əd
Sverlo YDS 7*160 |  | 1 | əd | 2.5
Sverlo YDS 7*210 |  | 1 | əd | 2.55
Sverlo YDS 7*260 |  | 1 | əd
Sverlo YDS 8*160 |  | 1 | əd | 2.5
Sverlo Yolka 4x24 |  | 1 | əd | 5
Sverlo Yolka 4x32 |  | 1 | əd | 13.3
Sverlo Zwei 10x160 |  | 1 | əd | 3
Sverlo Zwei 10x210 |  | 1 | əd
Sverlo Zwei 10x600 |  | 1 | əd | 5
Sverlo Zwei 12x160 |  | 1 | əd
Sverlo Zwei 12x210 |  | 1 | əd
Sverlo Zwei 14x210 |  | 1 | əd | 3
Sverlo Zwei 16x210 |  | 1 | əd | 4.5
Sverlo Zwei 18x350 |  | 1 | əd | 10
Sverlo Zwei 20x350 |  | 1 | əd | 11.1
Sverlo Zwei 20x45 |  | 1 | əd | 8.5
Sverlo Zwei 8x110 |  | 1 | əd
Sverlo Zwei 8x160 |  | 1 | əd | 2.9
Sverlo Zwei 8x260 |  | 1 | əd | 3
Sverlo16x600 Max |  | 1 | əd | 19
Usta kəməri |  | 1 | əd | 7
3-lü keçid 32-25-32 |  | 1 | əd | 1.1
3-lü keçid 50 |  | 1 | əd | 3.4
3-lü keçid 50-32-50 |  | 1 | əd | 2.2
3-lü keçid bronz |  | 1 | əd | 5.2
3-lü keçid kanalizasiya F110 |  | 1 | əd | 3.8
Açar 16 fırlanan |  | 1 | əd | 9.1
Açar 17 fırlanan |  | 1 | əd | 8
Açar 24 fırlanan |  | 1 | əd | 16.9
Açar Armatur 14 |  | 1 | əd | 45.5
Açar dəsti 8PCS/ 6mm-22mm |  | 1 | əd | 32.5
Açar trişotka finder 1/2 |  | 1 | əd | 20
Ağdağ astar 30 kq |  | 1 | əd | 7.9
Ağdağ Direk astar 25 kq |  | 1 | əd | 5.85
Ağdağ Fugaplaster 10 kq |  | 1 | əd | 6.5
Ağdağ üz 25 kq |  | 1 | əd | 7.9
Akdeniz fayans 25kq |  | 1 | əd | 6.5
Akdeniz saten 25 kq |  | 1 | əd | 7.8
Akdeniz sıva 25 kq |  | 1 | əd | 6.8
Akdeniz sıva 30 kq |  | 1 | əd | 7.55
Alçıpan 12.5 yaşıl |  | 1 | əd | 10.5
Alçıpan Akdeniz 9.5 yaşıl |  | 1 | əd | 10.5
Alçıpan bıçağı + zapaska |  | 1 | əd | 3.9
Alçıpan Gilan 12.5 yaşıl |  | 1 | əd | 14.95
Alçıpan Gilan 9.5 yaşıl |  | 1 | əd | 10.7
Alfa antipas boz 1kq |  | 1 | əd | 6.5
Aliminium təbəqə 175 lik şurup |  | 1 | əd | 1.1
Aliminium təbəqə 70 lik şurup |  | 1 | əd | 0.39
Aliminium təbəqə səmər |  | 1 | əd | 0.52
Alkapon |  | 1 | kvm | 35
Almaz baçok 25 |  | 1 | əd | 2
Alüminum profil |  | 1 | kq | 6
Amerikanka 25 |  | 1 | əd | 3.9
Amerikanka iç 25*1 |  | 1 | əd | 4.5
Amerikanka iç 25x15 iç |  | 1 | əd | 4.1
Amerikanka iç 25x20 iç |  | 1 | əd | 4
Amerikanka iç 32*1 |  | 1 | əd | 4.5
Amerikanka iç 50 |  | 1 | əd | 17.5
Ana bala kley Grabond 400ml |  | 1 | əd | 6.5
Ana bala kley Mitreapel 100gr+400ml |  | 1 | əd | 8.5
Anker bolt 16*150 |  | 1 | əd | 3.3
Anker çelik |  | 1 | əd | 0.2
Antipas 18kq ağ |  | 1 | əd | 65
Antipas 18kq ağ Prestij |  | 1 | əd | 65
Antipas 18kq boz |  | 1 | əd | 52
Antipas 18kq boz Prestij |  | 1 | əd | 65
Aqraf 10 qalınlıq 1 mm |  | 1 | əd | 0.35
Aqraf 12 qalınlıq 1 mm |  | 1 | əd | 0.4
Aqraf 15 Knauf |  | 1 | əd | 0.6
Aqraf 30 qalınlıq 0.8 mm |  | 1 | əd | 0.42
Aqraf 40 qalınlıq 1 mm |  | 1 | əd | 1.3
Aqraf 50 qalınlıq 0.8 mm |  | 1 | əd | 1.56
Arko krant 1/2 |  | 1 | əd | 6.5
Armatur 16 |  | 1 | metr | 1240
Atsep |  | 1 | kisə | 52
Atvyorka dəsti ZWEI 7pc |  | 1 | əd | 20
Atvyorka ikitərəfli göy sarı |  | 1 | əd | 2.6
Atvyorka ikitərəfli yaxşı |  | 1 | əd | 4
Avtomat 1 faza 16 Schneider |  | 1 | əd | 7
Avtomat 1 faza 16 Siemens |  | 1 | əd | 10.7
Avtomat 1 faza 20 Schneider DİF |  | 1 | əd | 75
Avtomat 1 faza 20 Siemens |  | 1 | əd | 10.4
Avtomat 1 faza 25 Siemens |  | 1 | əd | 10.4
Avtomat 1 faza 32 Schneider |  | 1 | əd | 22
Avtomat 1 faza 32 Siemens |  | 1 | əd | 10.45
Avtomat 1 faza 40 Schneider |  | 1 | əd | 11.7
Avtomat 1 faza 63 Schneider |  | 1 | əd | 14.3
Avtomat 3 faza 100A Siemens |  | 1 | əd | 195
Avtomat 3 faza 160A Siemens |  | 1 | əd | 406.8
Avtomat 3 faza 16A Schneider |  | 1 | əd | 30
Avtomat 3 faza 20 Siemens |  | 1 | əd | 32.5
Avtomat 3 faza 25 Schneider |  | 1 | əd | 30
Avtomat 3 faza 32 Schneider |  | 1 | əd | 46.8
Avtomat 3 faza 40A Schneider |  | 1 | əd | 50
Avtomat 3 faza 50 Schneider |  | 1 | əd | 45.5
Avtomat 3 faza 63 Schneider |  | 1 | əd | 67.6
Avtomat 3 faza 63 Siemens |  | 1 | əd | 91
Avtomat 3 faza 80A Siemens |  | 1 | əd | 174.8
Avtomat siemens B-16 1 faza |  | 1 | əd | 9.8
Avtomat siemens B-20 1 faza |  | 1 | əd | 9.8
Avtomat siemens B-25 1 faza |  | 1 | əd | 11.5
Avtomat siemens B-32 1 faza |  | 1 | əd | 11.5
Ayaqqabı |  | 1 | əd | 29
Ayaqqabı çin 40 |  | 1 | əd | 39
Ayaqqabı çin 41 |  | 1 | əd | 26
Ayaqqabı çin 42 |  | 1 | əd | 39
Ayaqqabı çin 43 |  | 1 | əd | 39
Ayaqqabı çin 44 |  | 1 | əd | 26
Ayaqqabı çin 45 |  | 1 | əd | 26
Ayaqqabı İran |  | 1 | əd | 25
Ayaqqabı TDS Bot uzun 41 |  | 1 | əd | 39
Ayaqqabı TDS Bot uzun 43 |  | 1 | əd | 60
Ayaqqabı TDS tufli 40 |  | 1 | əd | 45.5
Ayaqqabı TDS tufli 42 |  | 1 | əd | 45.5
Ayaqqabı TDS tufli 43 |  | 1 | əd | 45.5
Ayna güzgü |  | 1 | əd | 33.8
Baçok plastik azyat |  | 1 | əd | 35
Bağlantı şerit+çubuq |  | 1 | əd | 41.6
Balta |  | 1 | əd | 12
Balta 800 gr taxtasaplı |  | 1 | əd | 15.6
Balta daş |  | 1 | əd | 10.4
Bede başlığı+sep |  | 1 | əd | 19.5
Betopan 10mm |  | 1 | əd | 78
Betopan 12mm |  | 1 | əd | 57.1
Betopan 6mm |  | 1 | əd | 48.1
Binder 12.5 L |  | 1 | əd | 25
Binder 4 L |  | 1 | əd | 6
Binder Fab 1L |  | 1 | əd | 4.5
Binder Fab 4L |  | 1 | əd | 16.2
Boçka boş dəmir |  | 1 | əd | 39
Bolt 16*70 |  | 1 | kq | 0.95
Bolt 8*15 kanal üçün bome başlı |  | 1 | əd | 0.08
Boru boz 25mm Zeybek |  | 1 | metr | 1.2
Boru Corega 75 Qofra |  | 1 | metr | 2.6
Boru izoliyasiya 25 |  | 1 | kvm | 0.6
Boru izoliyasiya 32 |  | 1 | kvm | 0.65
Boru izoliyasiya 50 |  | 1 | kvm | 1.43
Boru PVC 20mm |  | 1 | metr | 1.4
Boru PVC 25mm |  | 1 | metr | 2.9
Boru PVC Hillfan 25mm (4m) kompozit |  | 1 | metr | 2.6
Boru PVC Hillfan 32mm (4m) kompozit |  | 1 | metr | 3.4
Boru PVC Hillfan 50mm (4m) kompozit |  | 1 | metr | 8.8
Boru xamutu 25 dəmir |  | 1 | əd | 1
Boya pastası universal 100ml |  | 1 | əd | 2.1
Boya qabı |  | 1 | əd | 2.6
Bronz mufta 10mm |  | 1 | əd | 3.25
Çadır qalın 18x18 Skom |  | 1 | əd | 30
Çadır qalın 24x40 Skom |  | 1 | əd | 43.2
Çadır qalın 30x40 Skom 8.5*11 |  | 1 | əd | 130
Çadır qalın 30x50 Skom |  | 1 | əd | 143
Çadır qalın 5x5 Skom |  | 1 | əd | 36.4
Çadır qalın 60x60Skom |  | 1 | əd | 285
Ceramax flex white 20kq |  | 1 | əd | 16.5
Ceramax standard 25kq |  | 1 | əd | 10.4
Ceramax Ultra 25kq |  | 1 | əd | 7.7
Ceramax white 25kq |  | 1 | əd | 12.1
Çerepitsa |  | 1 | kvm | 10.5
Çəkic 1000 qr |  | 1 | əd | 13
Çəkic 2000 qr Worksite |  | 1 | əd | 19.5
Çəkic 300 qr |  | 1 | əd | 7.8
Çəkic 500 qr |  | 1 | əd | 6
Çəpər təhlükəsizlik qirmizi |  | 1 | əd | 45.5
Cilalayıcı kağız Skom 150 |  | 1 | metr | 5.8
Cilalayıcı kağız Skom 180 |  | 1 | metr | 5.8
Cilalayıcı kağız Skom 220 |  | 1 | metr | 5.8
Ciloz açarı |  | 1 | əd | 100
Çiroz |  | 1 | əd | 3.5
Çiroz Tut |  | 1 | əd | 3.5
Daraq elektrik |  | 1 | metr | 42.6
Daş yunu Texnonikol |  | 1 | kvm | 19.3
Daş yunu Texnonikol Texnofas |  | 1 | kvm | 11
Dekor 100088 hazır suvaq malası plastik |  | 1 | əd | 10.4
Derjatel american elektrod 800 A |  | 1 | əd | 17
Derjatel Kabel 2x2.5 |  | 1 | metr | 3.5
Dəmir künclük 100*100 8mm |  | 1 | metr | 27
Dəmir list 1.20x2.40 |  | 1 | metr | 1.31
Dəmir list 4mm |  | 1 | əd | 1.31
Dəmir qutu profil 100*100 3mm |  | 1 | metr | 27
Dəmir qutu profil 100*100 4mm |  | 1 | metr | 27
Dəmir qutu profil 120*60 5mm |  | 1 | metr | 1.31
Dəmir qutu profil 20*20 1.5mm |  | 1 | metr | 4
Dəmir qutu profil 20*40 2.5mm |  | 1 | metr | 7
Dəmir qutu profil 20x40 3mm |  | 1 | metr | 8.4
Dəmir qutu profil 30*30 |  | 1 | metr | 8
Dəmir qutu profil 30*30 2.5mm |  | 1 | metr | 8
Dəmir qutu profil 40*20 |  | 1 | metr | 8
Dəmir qutu profil 40*20 2.5mm |  | 1 | metr | 4.95
Dəmir qutu profil 40*40 |  | 1 | metr | 9
Dəmir qutu profil 40*40 2.5mm |  | 1 | metr | 9
Dəmir qutu profil 40*40 2mm |  | 1 | metr | 9
Dəmir qutu profil 50*100 3mm |  | 1 | metr | 19
Dəmir qutu profil 60*40 2.5mm |  | 1 | metr | 12
Dəmir qutu profil 60*40 2mm |  | 1 | metr | 12
Dəmir qutu profil 60*40 3mm |  | 1 | metr | 1.75
Dəmir qutu profil 60*60 3mm |  | 1 | metr | 16
Dəmir qutu profil 60*80 3mm |  | 1 | metr | 14.5
Dəmir qutu profil 80*40 2.5mm |  | 1 | metr | 9.5
Dəmir uqolnik L |  | 1 | metr | 2
Dərzband setka 90m |  | 1 | əd | 6.5
Dərzband setka 50kv 150G |  | 1 | rulon | 50
Dərzband setka 50kv 75G |  | 1 | rulon | 39
Dərzband setka 50m 160G |  | 1 | rulon | 31
Dikt 153*153*14mm |  | 1 | əd | 37.7
Dikt 153*153*15mm |  | 1 | əd | 30
Dikt 153*153*18mm |  | 1 | əd | 750
Dirsek 25mm Zeybek |  | 1 | əd | 0.9
Dirsək 20mm 45 dərəcə |  | 1 | əd | 0.5
Dirsək 20mm 90 dərəcə |  | 1 | əd | 0.2
Dirsək 25mm 45 dərəcə |  | 1 | əd | 0.65
Dirsək 25mm 90 dərəcə |  | 1 | əd | 0.65
Dirsək 25mm Hillfan 90 dərəcə |  | 1 | əd | 0.65
Dirsək 32mm 45 dərəcə |  | 1 | əd | 1.1
Dirsək 32mm 90 dərəcə |  | 1 | əd | 0.8
Dirsək 50mm 45 dərəcə |  | 1 | əd | 2.35
Dirsək 50mm 90 dərəcə |  | 1 | əd | 3.25
Dirsək Kanalizasiya F160 90 dərəcə |  | 1 | əd | 17.2
Dirsək Kanalizasiya F50 45 dərəcə |  | 1 | əd | 0.7
Dirsək Kanalizasiya F50 90 dərəcə |  | 1 | əd | 0.8
Dirsək Kanalizasiya F110 45 dərəcə |  | 1 | əd | 4.7
Dirsək Kanalizasiya F110 90 dərəcə |  | 1 | əd | 2.5
Disk 115x1 İ |  | 1 | əd | 1.3
Disk 115x1 SK |  | 1 | əd | 1.3
Disk 230*1.9 K |  | 1 | əd | 3.1
Disk 230x1.9 L |  | 1 | əd | 3.2
Disk 300 |  | 1 | əd | 6
Disk almaz 115 |  | 1 | əd | 7.5
Disk almaz 115 FRT |  | 1 | əd | 8.5
Disk almaz 115 Zhwei |  | 1 | əd | 13
Disk almaz 180 Staunch |  | 1 | əd | 23.4
Disk almaz 230 |  | 1 | əd | 21.5
Disk almaz 230 FRT |  | 1 | əd | 26
Disk almaz 230 AS |  | 1 | əd | 9
Disk almaz 230 Zline |  | 1 | əd | 26
Disk Klingspor 115*1 A 46 TZ special |  | 1 | əd | 2.6
Disk Klingspor 125*1 A 46 TZ special |  | 1 | əd | 3.5
Disk Klingspor 230*1.9 A 46 TZ special |  | 1 | əd | 5.4
Disk Klingspor 356*2.5 |  | 1 | əd | 19.5
Disk Lugaabrasiv 115x1 |  | 1 | əd | 1.6
Disk makina 180 |  | 1 | əd | 13
Disk makina 180*40T Leis |  | 1 | əd | 18
Disk makina 185*40T Leis |  | 1 | əd | 18
Disk makina 190*40T Leis |  | 1 | əd | 13
Disk mişar Ataka 115*40T |  | 1 | əd | 6.5
Disk mişar Ataka 230*60T |  | 1 | əd | 12
Disk mişar Ataka 230x40T |  | 1 | əd | 9
Disk mişar Leis 230 60T |  | 1 | əd | 18
Disk Skom 400x3.5x32 |  | 1 | əd | 12
Disk uniflex 115x6.4 |  | 1 | əd | 4
Disk Uniflex flap 115x22.23 P40 |  | 1 | əd | 4
Disk Uniflex flap 115x22.23 P60 |  | 1 | əd | 4
Disk Uniflex flap 115x22.23 P80 |  | 1 | əd | 4
Drel 18V zaryadkalı Bosch GSB180 zərbəli |  | 1 | əd | 235
Drel Bosch zərbəli GSB 570 |  | 1 | əd | 194.1
Drel Meakida (710W) |  | 1 | əd | 85
Drel nasadka PH2 əyilən |  | 1 | əd | 3.5
Drel nasadka PH2 x 65 Zhwei |  | 1 | əd | 0.55
Drel nasadka Dingqi PH2 maqnitli |  | 1 | əd | 1.3
Drel nasadka PH2 15 sm (10pc) |  | 1 | əd | 3.9
Drel nasadka PH2 maqnitli |  | 1 | əd | 1.6
Drel nasadka PH2 qara |  | 1 | əd | 0.55
Drel nasadka PH2 YDS |  | 1 | əd | 1.3
Drel nasadka PH3 YDS |  | 1 | əd | 1
Drel Skom 500W |  | 1 | əd | 60
Drel Skom 750W |  | 1 | əd | 104
Drel skom zaryadkalı 18V şurupovert |  | 1 | əd | 247
Dubel fasad plastik bahalı 120mm |  | 1 | əd | 0.3
Dubel fasad plastik sadə |  | 1 | əd | 0.07
Dubel kimyasal Dubelll F.1311 |  | 1 | əd | 13.3
Dubel kimyasal polyester Apel KD200 |  | 1 | əd | 15.6
Dubel Mismarı 100 |  | 1 | kq | 6.5
Dubel Mismarı 40 |  | 1 | kq | 6.5
Dubel Mismarı 50 |  | 1 | kq | 6.5
Dubel Mismarı 70 |  | 1 | kq | 7.2
Dubel Mismarı 80 |  | 1 | kq | 6.5
Dwt TŞK 1700W |  | 1 | əd | 468
Ekomaks 25kq |  | 1 | əd | 6
Elektrik qutusu qırmızı kvadrat |  | 1 | əd | 0.3
Elektrod Askaynak 2.5 |  | 1 | paçka | 17
Elektrod Askaynak 2.5 7018 |  | 1 | paçka | 18.85
Elektrod Askaynak 3.20 |  | 1 | paçka | 22.1
Elektrod Askaynak 3.20 7018 |  | 1 | paçka | 22.9
Elektrod Magmaweld 2.5 |  | 1 | paçka | 20
Elektrod Magmaweld 3.25 7018 |  | 1 | paçka | 22
Elektrod Magmaweld 3.25(100) |  | 1 | paçka | 22.1
Elektrod Magmaweld 3(110) |  | 1 | paçka | 20.2
Epoksi tapançası |  | 1 | əd | 20
EPS Polyboard 3 sm sıxlıq 10 |  | 1 | paçka | 20
EPS Topçu 1 sm sıxlıq 10 |  | 1 | paçka | 32.5
EPS Topçu 2 sm sıxlıq 10 |  | 1 | paçka | 20
EPS Topçu 2 sm sıxlıq 24 |  | 1 | paçka | 61.5
EPS Topçu 5 sm sıxlıq 10 |  | 1 | paçka | 32.5
Eynək ağ YS |  | 1 | əd | 3.3
Eynək qara |  | 1 | əd | 7
Eynək qara YS |  | 1 | əd | 3.3
Eynək şəffaf |  | 1 | əd | 1.2
Əhəng |  | 1 | əd | 6.5
Əl arabası |  | 1 | əd | 47
Əl arabası svarkalı |  | 1 | əd | 67.6
Əlcək göy qara |  | 1 | cüt | 0.9
Əlcək narıncı Mac |  | 1 | cüt | 0.8
Əlcək narıncı qara |  | 1 | cüt | 0.9
Əlcək narıncı qara M5 |  | 1 | cüt | 0.9
Əlcək narıncı qara ST |  | 1 | cüt | 0.9
Əlcək qaynaqçı |  | 1 | cüt | 7.5
Əlcək qırmızı qara latexe |  | 1 | cüt | 0.9
Əlcək sarı latexe |  | 1 | cüt | 0.5
Əlcək yaşıl latex ST |  | 1 | cüt | 0.9
Əlcək yaşıl latexe |  | 1 | cüt | 0.9
Əlcək yaşıl Mac |  | 1 | cüt | 0.9
Ətrəqol Armatur əyən 12 Afacan |  | 1 | əd | 85
Ətrəqol Armatur əyən 14 Afacan |  | 1 | əd | 85
Fab köpük 750ml premiuim professional tapança ilə vurulan |  | 1 | əd | 7
Fab parlaq boya bordo 0.85L |  | 1 | əd | 5.8
Fab silikon şəffaf premium 280ml |  | 1 | əd | 4.1
Fasmineral 3 25kq |  | 1 | əd | 18
Fugafil 1kq ağ |  | 1 | əd | 1.7
Fugafil 1kq boz |  | 1 | əd | 3.9
Germetik tapancası sarı |  | 1 | əd | 13
Germetik tapancası uzun |  | 1 | əd | 13
Giliz M10 |  | 1 | əd | 0.35
Giliz M12 |  | 1 | əd | 0.11
Giliz M8 |  | 1 | əd | 0.4
Grabond PUR 6455 |  | 1 | əd | 9.1
Granit kleyi 1kq |  | 1 | əd | 8.5
Gravity macun 1kq |  | 1 | əd | 7.3
Hidrofor |  | 1 | əd | 45
Hilfan dirsək iç keçmə 25*1/2 |  | 1 | əd | 0.78
Hilfan mufta keçid kanalizasiya 110/50mm |  | 1 | əd | 1.55
Hillfan 3-lü keçid 100 mm |  | 1 | əd | 5
Hillfan kombi filtiri 25 dərəcə |  | 1 | əd | 5.2
Hillfan qapama başliqi 25mm |  | 1 | metr | 0.4
Hörgü ipi 200 m |  | 1 | əd | 3.3
Hörgü ipi göy 150 m |  | 1 | əd | 4.5
İzokrist PN 25kq+2L |  | 1 | əd | 60
İzolent 20 m boz Vinitape |  | 1 | əd | 1
İzolent 20 m Guven boz |  | 1 | əd | 1.3
İzolent 20 m Guven qara |  | 1 | əd | 1.3
İzolent 20 m qırmızı Vinitape |  | 1 | əd | 1.3
Jilet sarı |  | 1 | əd | 3
Jilet sarı 65 qr |  | 1 | əd | 3.3
Jilka 50 m qırmızı |  | 1 | əd | 3.5
Kabel |  | 1 | metr | 7.3
Kabel 1x1.5 |  | 1 | metr | 0.7
Kabel 1x2.5 |  | 1 | metr | 0.95
Kabel 1x2.5 Kablosan |  | 1 | metr | 1.3
Kabel 1x4 |  | 1 | top | 110
Kabel 1x4 Kablosan |  | 1 | metr | 2
Kabel 1x6 |  | 1 | top | 1.7
Kabel 2x16 alüminum |  | 1 | metr | 1.83
Kabel 2x2.5 |  | 1 | metr | 2
Kabel 2x4 |  | 1 | metr | 3.9
Kabel 2x4 Eco |  | 1 | metr | 2.75
Kabel 2x6 |  | 1 | metr | 3.8
Kabel 3*35+16 |  | 1 | metr | 8.45
Kabel 3x2.5 |  | 1 | metr | 2.9
Kabel 3x2.5 Yanmaz |  | 1 | metr | 3
Kabel 3x4 |  | 1 | metr | 4.55
Kabel 3x4 yanmaz |  | 1 | metr | 4.55
Kabel 3x6 |  | 1 | metr | 10
Kabel 4x10 |  | 1 | metr | 11.31
Kabel 4x25 alüminum CİP |  | 1 | metr | 4.1
Kabel 4x4 |  | 1 | metr | 5.35
Kabel 4x6 |  | 1 | metr | 7.2
Kabel 5x16 Yanmaz |  | 1 | metr | 23
Kabel 5x2.5 Yanmaz |  | 1 | metr | 5.1
Kabel 5x4 Yanmaz |  | 1 | metr | 7.54
Kabel İnternet |  | 1 | metr | 1.2
Kabel kanalı 16*25 |  | 1 | metr | 2
Kabel kanalı metal 200/40mm |  | 1 | metr | 9.4
Kabel kanalı metal 300/40mm |  | 1 | metr | 14.1
Kabel kanalı metal dönüş elemanı 200 90 dərəcə |  | 1 | əd | 13.52
Kabel kanalı metal Ek Elemanı Birleşme 40 |  | 1 | əd | 0.9
Kabel qaynaq 1x25 |  | 1 | metr | 9
Kabel TV |  | 1 | metr | 0.7
Kabel ucluqu 2.5mm |  | 1 | metr | 0.03
Kabel ucluqu 4mm |  | 1 | metr | 0.07
Kafel Karandaşı |  | 1 | əd | 2.6
Kafel silən 40 sm |  | 1 | əd | 5.2
Kafel tənzimləyici 1 ağ (200) |  | 1 | paçka | 10
Kafel yapışdırıcısı 25kq |  | 1 | əd | 5.7
Kanalizasiya borusu F100 0.5m |  | 1 | əd | 6.5
Kanalizasiya borusu F100 100 traynik çəp |  | 1 | əd | 5.2
Kanalizasiya borusu F100 1m |  | 1 | əd | 6.2
Kanalizasiya borusu F100 2m |  | 1 | əd | 14.3
Kanalizasiya borusu F100 3m |  | 1 | əd | 22.1
Kanalizasiya borusu F110 0.5m |  | 1 | əd | 2.2
Kanalizasiya borusu F110 1m |  | 1 | əd | 8
Kanalizasiya borusu F110 2m |  | 1 | əd | 14.6
Kanalizasiya borusu F110 6m |  | 1 | əd | 33.55
Kanalizasiya borusu F160 1m |  | 1 | əd | 8.45
Kanalizasiya borusu F160 3m |  | 1 | əd | 39
Kanalizasiya borusu F160 6m |  | 1 | əd | 78
Kanalizasiya borusu F50 0.3m |  | 1 | əd | 0.8
Kanalizasiya borusu F50 0.5m |  | 1 | əd | 1.9
Kanalizasiya borusu F50 1m |  | 1 | əd | 3
Kanalizasiya borusu F50 2m |  | 1 | əd | 6.5
Kanalizasiya borusu F75 1m |  | 1 | əd | 4.55
Kanalizasiya borusu F75 3m |  | 1 | əd | 13.2
Kanalizasiya borusu F75 75 traynik çəp |  | 1 | əd | 3.9
Kanalizasiya borusu traynik F110/110 45 dərəcə |  | 1 | əd | 4.9
Kanalizasiya borusu traynik F160/110 45 dərəcə |  | 1 | əd | 22.9
Karandaş |  | 1 | əd | 1
Kaska çənəlik |  | 1 | əd | 1
Kaska göy |  | 1 | əd | 6.5
Kaska qaynaq |  | 1 | əd | 7.5
Kaska sarı ayarlı |  | 1 | əd | 6.5
Kaska sarı sadə |  | 1 | əd | 6.65
Katinka 8 |  | 1 | metr | 1.1
Kazyol təkəri əyləcli fırlanan 6-lıq 160mm |  | 1 | əd | 19
Kazyol təkəri əyləcli fırlanan 8-lik 200 mm |  | 1 | əd | 23.4
Kazyol təkəri fırlanan 6-lıq 160mm |  | 1 | əd | 15.2
Kazyol təkəri sadə 200 mm |  | 1 | əd | 19.5
Keçid kanalizasiya 100/50mm |  | 1 | əd | 2.8
Kəlbətin 150mm |  | 1 | əd | 9.1
Kəlbətin 150mm Finder |  | 1 | əd | 8.5
Kəlbətin Jinyi N6 |  | 1 | əd | 7.2
Kəndir alpinist 18 |  | 1 | metr | 2.1
Kərpic 10 luq |  | 1 | əd | 0.32
Kərpic 29 |  | 1 | əd | 0.72
Kəsər |  | 1 | əd | 9
Kəsər qırmızı |  | 1 | əd | 11.1
Kəsər sait demirçi |  | 1 | əd | 11.1
Kəsər sapı |  | 1 | əd | 6.5
Kisə 45*70 |  | 1 | əd | 0.4
Kislarod şlankı |  | 1 | metr | 3.9
Kist 100 mm |  | 1 | əd | 2.9
Kist 50 mm |  | 1 | əd | 2
Kist 70 mm |  | 1 | əd | 2.6
Kist Kaptan 2 |  | 1 | əd | 2
Kist Kaptan 3 |  | 1 | əd | 2.8
Kist Skom 4 |  | 1 | əd | 1.5
Klema qalvanize çöl keçmə |  | 1 | əd | 3.25
Klemnik 18 Modul Çetinkaya |  | 1 | əd | 19.5
Kleş |  | 1 | əd | 5.2
Kleş 160 mm Worksite |  | 1 | əd | 12
Kleş 225 mm Finder |  | 1 | əd | 10.4
Kleş 225 mm YDS |  | 1 | əd | 11.7
Kleş 280 mm Yakar |  | 1 | əd | 18
Kombinezon ağ birdəfəlik Honeywell |  | 1 | əd | 11.7
Kontaktor 35KW Schneider (KAT.220V) |  | 1 | əd | 336.7
Konus 80sm qarmaqlı |  | 1 | əd | 26
Köpük Apel 850g |  | 1 | əd | 11.7
Köpük Macfix 750ml 600qr |  | 1 | əd | 7.2
Köpük Siba 600qr*16 PU |  | 1 | əd | 12.8
Köpük tapançası |  | 1 | əd | 13
Köpük tapancası təmizləyən |  | 1 | əd | 6
Krant plasmas 25 |  | 1 | əd | 8
Krant plasmas 32 |  | 1 | əd | 6.5
Kroşe 25mm Zeybek |  | 1 | əd | 0.2
Künc Profili alüminum 3 m |  | 1 | əd | 1.85
Künc Profili plastik 3 m |  | 1 | əd | 1.6
Künc Profili plastik setkalı 10*15 2.5 m |  | 1 | əd | 3
Künc profili Türk qalvanizə 3 m Skom |  | 1 | əd | 1.85
Künc profili Türk qalvanizə Burak 3 m |  | 1 | əd | 1.85
Künclük alkapon 1.5x1.5 |  | 1 | kvm | 2.6
Kurtka |  | 1 | əd | 52
Kurtka prorab |  | 1 | əd | 84.5
Kusaçka 150mm Finder |  | 1 | əd | 8.5
Kusaçka Jinyi N6 |  | 1 | əd | 7.8
Kuvald 10kq |  | 1 | əd | 71.5
Kuvald 3kq fibersaplı uzun |  | 1 | əd | 32.5
Kuvald 5kq fibersaplı uzun |  | 1 | əd | 45.5
Laminat |  | 1 | kvm | 11.5
Lampa led 150 w |  | 1 | əd | 32.5
Lampa rus 200 w |  | 1 | əd | 1.5
Lampa rus 300 w |  | 1 | əd | 2.6
Lampa rus 500 w |  | 1 | əd | 9.1
Lapatka çalov |  | 1 | əd | 5.9
Lapatka düz |  | 1 | əd | 5.5
Lapatka sapı düyünlü |  | 1 | əd | 3.3
Lapşa 2x2.5 |  | 1 | metr | 1.5
Laqonda 125 |  | 1 | əd | 140
Laqonda Bosch 115 670W |  | 1 | əd | 110
Laqonda Bosch 115 7-115 |  | 1 | əd | 195
Laqonda Bosch 230 |  | 1 | əd | 210
Laqonda Meakida 115 *900WT |  | 1 | əd | 110
Laqonda Meakida 125 *1200WT |  | 1 | əd | 80
Laqonda Meakida K230-2400W |  | 1 | əd | 170
Laqonda Skom 125 AG860 |  | 1 | əd | 100
Laqonda Skom 230 / 2300 W |  | 1 | əd | 234
Led çöl üçün 200 w CH.T |  | 1 | əd | 49
Led çöl üçün 300 w CH.T |  | 1 | əd | 62.5
Led çöl üçün 50 w |  | 1 | əd | 26
Led çöl üçün 500 w CH.T |  | 1 | əd | 110.5
LED Panel kvadrat 10 W |  | 1 | əd | 6.5
LED Panel kvadrat 18 W |  | 1 | əd | 5
LED Panel kvadrat 24 W |  | 1 | əd | 13
LED Panel kvadrat 48 W AK |  | 1 | əd | 6
Lepuçka şkurka 115mm P220 |  | 1 | əd | 1.1
Lepuçka şkurka 115mm P40 |  | 1 | əd | 1.1
Lepuçka şkurka 115mm P60 |  | 1 | əd | 0.9
Lepuçka şkurka Norton 180mm P60 |  | 1 | əd | 3.9
Lider kafel yapışdırıcısı 25 kq |  | 1 | əd | 5.2
Litol yağı 18kq |  | 1 | əd | 195
Lom 32*130mm |  | 1 | əd | 41.6
Luk 70 |  | 1 | əd | 152.1
M5 Kompressor ZB 2550-50L |  | 1 | əd | 400
MA White 25kq |  | 1 | əd | 20.8
Maçalka |  | 1 | əd | 0.65
Maklavitsa |  | 1 | əd | 7.2
Maklavitsa Jilka |  | 1 | əd | 6.5
Maklavitsa Polşa 40*140 |  | 1 | əd | 5.7
Maklavitsa Polşa 50*150 |  | 1 | əd | 11.1
Mala alçı Duyar 50sm |  | 1 | əd | 11
Mala Dekor 30 sm |  | 1 | əd | 11.7
Mala Dekor 30 sm plastik |  | 1 | əd | 11.7
Mala Dekor 40 sm |  | 1 | əd | 15.6
Mala Dekor 40 sm keramika |  | 1 | əd | 14
Mala Dekor 50 sm |  | 1 | əd | 18.2
Mala Duyar 30 sm |  | 1 | əd | 13
Mala Duyar 40 sm |  | 1 | əd | 16.9
Mala Duyar 50 sm |  | 1 | əd | 18.2
Mala Duyar 50 sm keramika |  | 1 | əd | 19.5
Mala orta |  | 1 | əd | 3.3
Marker qara |  | 1 | əd | 0.65
Maska klapansız 3M |  | 1 | əd | 3.9
Maska qara klapanlı |  | 1 | əd | 2
Mayak alüminum |  | 1 | metr | 2.1
Mayak alüminum 160qr |  | 1 | metr | 2.1
Mel |  | 1 | əd | 0.6
Metak boru xamutu 160 |  | 1 | əd | 3.4
Metak Dirsək Kanalizasiya F110 45 dərəcə |  | 1 | əd | 2
Metak Dirsək Kanalizasiya F110 90 dərəcə |  | 1 | əd | 3.3
Metak Dirsək Kanalizasiya F160 90 dərəcə |  | 1 | əd | 16.4
Metak keçid 160/110 mm |  | 1 | əd | 7.3
Metal tor |  | 1 | kvm | 5
Metrə 30m dəmir |  | 1 | əd | 17
Metrə 50m dəmir |  | 1 | əd | 20
Metrə Bisso 7.5 m |  | 1 | əd | 8.1
Metrə Bosmt 10 m |  | 1 | əd | 11
Metrə Bosmt 3 m |  | 1 | əd | 3
Metrə Bosmt 5 m |  | 1 | əd | 8.4
Metrə Bosmt 7.5 m |  | 1 | əd | 8.4
Metrə Bosmt rezin 5 m autolock |  | 1 | əd | 5
Metrə Fisco 5 m |  | 1 | əd | 8.4
Məcun dəmir üçün 1kq |  | 1 | əd | 6
Mətanət A k.y. 25kq |  | 1 | əd | 9.3
Mikser başlığı rezbalı böyük |  | 1 | əd | 19.5
Mikser Meakida LMP 1200 |  | 1 | əd | 143
Mikser perforator 100*600 |  | 1 | əd | 6.5
Mikser perforator 600*120 |  | 1 | əd | 7.8
Mişar dəmir qulp 45 sm 3721 |  | 1 | əd | 9.1
Mişar sirkulyar DWT |  | 1 | əd | 110.5
Mismar 100 |  | 1 | kq | 2.6
Mismar 30 |  | 1 | kq | 2.6
Mismar 50 |  | 1 | kq | 2.5
Mismar 70 |  | 1 | kq | 2.75
Mıx çəkən 80sm |  | 1 | əd | 10.4
Mıx çəkən lom 100sm |  | 1 | əd | 20
Mıx çəkən lom 150sm |  | 1 | əd | 39
Motopila DWT |  | 1 | əd | 280
Moydadır güzgüsü gold banyo led |  | 1 | əd | 100
Mufta 20mm |  | 1 | əd | 0.3
Mufta 25mm Hillfan |  | 1 | əd | 0.65
Mufta 25mm Zeybek |  | 1 | əd | 0.5
Mufta 32mm |  | 1 | əd | 0.8
Mufta 50mm |  | 1 | əd | 1.69
Mufta keçid 20/25mm |  | 1 | əd | 0.2
Mufta keçid 32/25mm |  | 1 | əd | 0.65
mufta keçid 50/25mm |  | 1 | əd | 1.7
Mühərrik yağı 5W--30(1L) |  | 1 | əd | 19.5
Mutlu Antipas 1kq |  | 1 | əd | 6.5
Mutlu antipas 25kq |  | 1 | əd | 62
Mutlu Antipas 4kq |  | 1 | əd | 20.8
Mutlu Antipas 4kq qara |  | 1 | əd | 20.8
Mutlu Kontakt 20 kq |  | 1 | əd | 50.7
Mutlu makina suvağı 30kq |  | 1 | əd | 5.2
Mutlu sıva 30 kq |  | 1 | əd | 6
Nakaneçnik 6 |  | 1 | əd | 13
Napilnik 20sm |  | 1 | əd | 12
Nasadka lepuçka 125 skom |  | 1 | əd | 3.9
Nasadka M17 |  | 1 | əd | 3.4
Nasadka M8 |  | 1 | əd | 2
Nasadka pas təmizləyən incə 3 |  | 1 | əd | 3.9
Nasadka pas təmizləyən incə 5 |  | 1 | əd | 6.5
Nasadka Patron M17 |  | 1 | əd | 2.1
Nasadka perforator biz 18*400 MAX |  | 1 | əd | 9.75
Nasadka perforator lapatka250mm |  | 1 | əd | 7.8
Nasadka perforator lopatka 14*350*30 |  | 1 | əd | 9.8
Nasadka perforator lopatka 18*400*25 MAX |  | 1 | əd | 15
Nasadka perforator lopatka 18*600*25 MAX |  | 1 | əd | 13
Nasadka perforator lopatka 18*600*50 MAX |  | 1 | əd | 14.3
Nasadka TŞK |  | 1 | əd | 7
Nəqliyyat |  | 1 | əd | 1500
Nərdivan qalvanizə 7+1 |  | 1 | əd | 98.8
Novalça 54 |  | 1 | metr | 10.4
Nur gipsi pudra 40 kq |  | 1 | əd | 6.5
Oboy bıçağı + zapaska |  | 1 | əd | 3.3
Oboy bıçağı metal GFB 4502 |  | 1 | əd | 2.5
Oboy bıçağı sadə |  | 1 | əd | 0.45
Oboy bıçağı yaşıl |  | 1 | əd | 2.6
Oboy Şpateli |  | 1 | əd | 4
Oksigen əks klapan Yıldız |  | 1 | əd | 59
Oksigen Reduktoru |  | 1 | əd | 90
Oksigen Reduktoru Yıldız |  | 1 | əd | 170
Önlük alət üçün |  | 1 | əd | 15
Original plyus 25kq |  | 1 | əd | 5.2
Paddon |  | 1 | əd | 15
Palasa 4*40 |  | 1 | metr | 7.8
Pano 30*20 |  | 1 | əd | 49.4
Pano 30*40 |  | 1 | əd | 33.6
Pano 40*60 |  | 1 | əd | 75.4
Pano 60*80 |  | 1 | əd | 156
Pano ışıldar 22x30x15 |  | 1 | əd | 28.6
Pano metal 400x600x250 |  | 1 | əd | 126
Pano metal 500x300x200 |  | 1 | əd | 60
Parakontakt 10kq |  | 1 | əd | 22
Parakontakt 20kq |  | 1 | əd | 49.4
Paspayı 2 lik(1000) |  | 1 | əd | 35
Paspayı 2.5lik(1000) |  | 1 | əd | 45.5
Paspayı 3 lik pərdə |  | 1 | əd | 56
Paspayı 3lük (850) |  | 1 | əd | 48.1
Paspayı 4lik(850) |  | 1 | əd | 58.5
Paspayı 5lik |  | 1 | əd | 32.5
Patron daş E27 |  | 1 | əd | 0.65
Patron daş E40 |  | 1 | əd | 3.9
Paylayıcı qutu 10*10 zeybek |  | 1 | əd | 4.3
Penoflex 5 25kq |  | 1 | əd | 9.5
Penoflex 8 20kq |  | 1 | əd | 10
Perforator Bosch 2-26 |  | 1 | əd | 268
Perforator DWT Max (800W) |  | 1 | əd | 163
Perforator Skom |  | 1 | əd | 255
Perforator Skom HD1500 |  | 1 | əd | 195
Perforator Skom HD1600 |  | 1 | əd | 364
Perforator Skom HD800 |  | 1 | əd | 200
Petlə aksel 70mm |  | 1 | əd | 3
Planka 1 metrə |  | 1 | əd | 7.8
Plintus |  | 1 | əd | 3.8
Plywood 18 lik |  | 1 | əd | 95
Praymer |  | 1 | əd | 26.5
Praymer 15kq |  | 1 | əd | 26.5
Praymer 18kq |  | 1 | əd | 26.5
Prestij antipas 3kq |  | 1 | əd | 17
Prestij sintetik parlaq boya 2.3kq |  | 1 | əd | 19.5
Probka ağ 12 (250) |  | 1 | paçka | 11.7
Probka qırmızı 7 (100) Polemak |  | 1 | əd | 0.6
Probka qırmızı 8 (50) Polemak |  | 1 | əd | 1
Probka qırmızı TAK 8 (45) |  | 1 | əd | 0.9
Probka xamut üçün qara |  | 1 | paçka | 7.8
Profil DC 75 |  | 1 | metr | 3
Profil DU 75 |  | 1 | metr | 3
Profil lezva boyalı 600 qr 3m |  | 1 | metr | 11
Profil qayçısı antiefix |  | 1 | əd | 16.5
Profil qayçısı Stanley |  | 1 | əd | 7.2
Profil qayçısı Starex |  | 1 | əd | 13
Profil qutu boyalı 800 qr 3m |  | 1 | metr | 12
Profil qutu boyalı 800 qr 4m |  | 1 | metr | 10.2
Profil TC 70 |  | 1 | metr | 1.4
Profil TC 75 |  | 1 | metr | 1.7
Profil TU 70 |  | 1 | metr | 1.1
Profil TU 75 |  | 1 | metr | 1.45
Profnastil |  | 1 | kvm | 1730
Projektor led 200W Utka |  | 1 | əd | 66
Projektor led 500W Guven |  | 1 | əd | 42.9
Projektor led 500W lupa |  | 1 | əd | 96
Pulivizator boya üçün |  | 1 | əd | 76
Pulivizator boya üçün qablı böyük |  | 1 | əd | 32.5
PVA Fab 10 kq |  | 1 | əd | 32
PVC Vintil 25mm |  | 1 | əd | 6.5
PVC Vintil 32mm |  | 1 | əd | 10
PVC Vintil 50mm |  | 1 | əd | 11
Qapaq №1 |  | 1 | əd | 2.6
Qarelka 1mt |  | 1 | əd | 45.5
Qarelka 60sm |  | 1 | əd | 39
Qayçı PVC YDS4301L- 42mm |  | 1 | əd | 8
Qayka 10 |  | 1 | kq | 3.5
Qayka 16 |  | 1 | kq | 0.4
Qayka 8 |  | 1 | kq | 0.08
Qayka M8 |  | 1 | kq | 0.08
Qayka M8 şaybalı |  | 1 | əd | 0.08
Qaynaq aparatı Magmaweld Megastick 200A |  | 1 | əd | 730
Qaynaq aparatı Skom SK 350 MMA |  | 1 | əd | 290
Qaynaq aparatı YDS 450A |  | 1 | əd | 310
Qaynaq şüşəsi qara |  | 1 | əd | 0.65
Qaynaq şüşəsi şəffaf |  | 1 | əd | 0.6
Qaz propan əks klapan Yıldız |  | 1 | əd | 42
Qaz Reduktoru propan |  | 1 | əd | 85
Qaz Reduktoru propan Yıldız |  | 1 | əd | 170
Qaz Şlanqı |  | 1 | əd | 3.9
Qaz Şlanqı AXU |  | 1 | əd | 3.99
Qaz Şlanqı gülben |  | 1 | əd | 10.4
Qazablok |  | 1 | əd | 2.45
Qəlib yağı MA oil 200 10L |  | 1 | əd | 85
Qıfıl 70mm |  | 1 | əd | 21
Qıfıl Extra 70mm |  | 1 | əd | 9.8
Qofra şlanq yanmaz simli 18 Hillfan(100) |  | 1 | metr | 40
Qofra şlanq yanmaz simli 25 Hillfan (50m) |  | 1 | top | 32.5
Qum |  | 1 | kisə | 39
Razetka 3x32 |  | 1 | əd | 12
Razetka 4x32 |  | 1 | əd | 20
Razetka Legrand 16A |  | 1 | əd | 15
Razetka suvaqiçi dərin təkli |  | 1 | əd | 5.9
Razetka suvaqüstü ikili |  | 1 | əd | 16.9
Razvadnoy 250 mm YDS |  | 1 | əd | 10
Razvadnoy 300 mm |  | 1 | əd | 18.2
Razvadnoy 300 mm Yds |  | 1 | əd | 22
Rekor 25mm düz boru üçün Zeybek |  | 1 | əd | 1.3
Rekor çöl rezba 32mm-15mm |  | 1 | əd | 4.5
Rekor çöl rezba 32mm-20mm 90dərəcə |  | 1 | əd | 4.55
Rekor çöl rezba Hillfan 25mm |  | 1 | əd | 2
Rekor iç rezba 25mm |  | 1 | əd | 3.25
Rekor iç rezba 25mm-15mm |  | 1 | əd | 1.3
Rekor iç rezba 32mm-15mm |  | 1 | əd | 2.1
Rekor iç rezba 32mm-20mm |  | 1 | əd | 3.3
Remen yük 2 ton 10m |  | 1 | əd | 21
Remen yük 2 ton 15m |  | 1 | əd | 35
Rezak Mayak |  | 1 | əd | 110
Rezin Çəkic balaca |  | 1 | əd | 13
Rezin çəkmə 42 |  | 1 | əd | 11.7
Rezin çəkmə 43 |  | 1 | əd | 11.7
Rezin çəkmə 44 |  | 1 | əd | 11.7
Rezin çəkmə 45 |  | 1 | əd | 19
Rezin şpatel böyük |  | 1 | əd | 3.3
Rezin şpatel dekor 20sm |  | 1 | əd | 6.5
Rezin şpatel Duyar 25sm |  | 1 | əd | 5.1
Rokol antipas 15L |  | 1 | əd | 75
Rokol rapid boya boz 15kq |  | 1 | əd | 80
Rokol sintetik parlaq 15L |  | 1 | əd | 148
Rulo 10 sm |  | 1 | əd | 3.8
Rulo 25 sm |  | 1 | əd | 10.2
Rulo çubuğu 3 m sarı |  | 1 | əd | 7.8
Rulo çubuğu Dekor 3 m 1364 |  | 1 | əd | 12
Rulo Dekor barmaq 10sm 1084 |  | 1 | əd | 3.7
Rulo Dekor Süngər 10sm 1114 |  | 1 | əd | 4.5
Rulo Dekor süngər kristal dəlikli 20sm 1118 |  | 1 | əd | 12.5
Rulo Dekor tüklü 25 sm 1003 |  | 1 | əd | 9.75
Rulo Dekor tüksüz 20 sm 1080 |  | 1 | əd | 10.2
Rulo Dekor tüksüz 25 sm 1081 |  | 1 | əd | 9.75
Rulo KS barmaq 10 sm |  | 1 | əd | 3.5
Rulo KS tüksüz 20 sm |  | 1 | əd | 6.5
Rulo KS tüksüz 25 sm |  | 1 | əd | 7.8
Rulo Yap 25 sm |  | 1 | əd | 4.6
Rulo Yap barmaq 10 sm |  | 1 | əd | 2
Salfetka asılqanı tülpan |  | 1 | əd | 19.5
Salfetka asılqanı unitaz |  | 1 | əd | 9.1
Şayba |  | 1 | kq | 6.4
Şayba 10 |  | 1 | kq | 0.07
Şayba 16 |  | 1 | kq | 0.11
Şayba 8 |  | 1 | kq | 0.07
Şayba M8*50 |  | 1 | əd | 0.05
Şeben |  | 1 | kisə | 36.4
Selofan 1.5 m |  | 1 | metr | 45.5
Selofan 2 m |  | 1 | metr | 100
Selofan qara 2 m |  | 1 | kq | 227.5
Sement 40kq |  | 1 | əd | 8.5
Sement Akkord 300 40kq |  | 1 | əd | 8.3
Sement Azbentonit M300 40kq |  | 1 | əd | 7.7
Sement Azbentonit M400 40kq |  | 1 | əd | 8
Sement Norm 300 40kq |  | 1 | əd | 10
Sement Norm 400 40kq |  | 1 | əd | 11
Şestiqrannik Yongli tools uzun |  | 1 | əd | 9.75
Setka 160 qr mrfix |  | 1 | kvm | 1.1
Setka 75 qr |  | 1 | rulon | 13.5
Setka dəmir 10*10 4mm 2.56kv |  | 1 | əd | 4.5
Setka dəmir 12*12 4mm 2.56kv |  | 1 | kvm | 8.7
Setka dəmir 12*12 5mm 2.4kv |  | 1 | əd | 11
Setka dəmir 20*20 3.3 mm2.25 kv |  | 1 | əd | 7.8
Setka dəmir 20*20 5 mm2.56 kv |  | 1 | əd | 3.9
Setka dəmir qum 4*7 |  | 1 | metr | 6
Silikon kolbasa Asmaco 600ml |  | 1 | əd | 13
Silikon KS şəffaf |  | 1 | əd | 6
Silikon Macfix 280qr |  | 1 | əd | 4.6
Silikon Soudal |  | 1 | əd | 13
Silikon Soudal 40Fc 600ml boz |  | 1 | əd | 17.5
Silikon Soudal 40Fc 600ml qara |  | 1 | əd | 16.9
Silikon tapança plastik |  | 1 | əd | 3.5
Sinkalı ip |  | 1 | əd | 6.5
Sipər |  | 1 | əd | 19.5
Şiraz gipsi 40 kq |  | 1 | əd | 8.4
Şiraz gipsi pudra 30 kq |  | 1 | əd | 3.2
Sirkulyar Makina Skom 190 |  | 1 | əd | 241
Şit germetik 36 Legrand |  | 1 | əd | 195
Şit plastik 16 |  | 1 | əd | 26
Skoç 50/100 |  | 1 | əd | 7.8
Skoç 50/300 |  | 1 | əd | 7.8
Skoç kağız 40 Y BT11 |  | 1 | əd | 2
Skoç kağız Boss 45/20 |  | 1 | əd | 2
Skoç kağız Boss 45/30 |  | 1 | əd | 4
Skoç PVC qara |  | 1 | əd | 3.25
Skoç şəffaf Boss 50/100 |  | 1 | əd | 6.2
Skom TŞK 1600W |  | 1 | əd | 468
Skop 6 lıq |  | 1 | paçka | 3.9
Skop 8 lik |  | 1 | paçka | 3.9
Şkurka nasadkası 125 |  | 1 | əd | 3.9
Şkurka nasadkası 180 |  | 1 | əd | 8.5
Şlanq 20mm rus qara |  | 1 | metr | 3.5
Şlanq 25mm rus qara |  | 1 | metr | 3.6
Şlanq kobra 60sm |  | 1 | əd | 8.45
Şlanq kobra 90sm |  | 1 | əd | 5.85
Şlanq uroven 8mm |  | 1 | metr | 0.65
Smestitel bede türk |  | 1 | əd | 58.5
Smestitel tülpan türk |  | 1 | əd | 39
Sobsan antipas 25kq |  | 1 | əd | 123.5
Sobsan Plus 25 kq |  | 1 | əd | 115.7
Şotka çubuğu taxta |  | 1 | əd | 2
Şotka sapı taxta |  | 1 | əd | 2
Şotka yer təmizləyən 40sm |  | 1 | əd | 13
Şotka yer təmizləyən yumuşaq 20sm |  | 1 | əd | 5.9
Şpatel 40 sm qara |  | 1 | əd | 9.8
Şpatel 6 sm qara |  | 1 | əd | 3.9
Şpatel alçı Dekor 10sm taxta |  | 1 | əd | 8.5
Şpatel alçı Dekor 14sm taxta |  | 1 | əd | 11.7
Şpatel alçı Dekor 20sm taxta |  | 1 | əd | 9.1
Şpatel alçı Duyar 30sm taxta |  | 1 | əd | 9.3
Sprey boya Asmaco qara |  | 1 | əd | 3.9
Sprey boya Grabond ağ |  | 1 | əd | 3.9
Sprey boya Grabond qara |  | 1 | əd | 3.9
Sprey boya qara İran |  | 1 | əd | 2.5
Sprey boya qırmızı İran |  | 1 | əd | 7
Ştanger elektron |  | 1 | əd | 65
Su çəni 5000L |  | 1 | əd | 850
Su nasosu Lucky pro MPK70-1 |  | 1 | əd | 82
Su nasosu Quyu Bramex |  | 1 | əd | 117
Su nasosu Skom 32 |  | 1 | əd | 80
Şurup 3.5*38(300) |  | 1 | əd | 4.5
Şurup 3.9*16(350) Skom Samorez |  | 1 | əd | 2.2
Şurup 3.9x16 (350) samorez ağ Skom |  | 1 | paçka | 6
Şurup 3.9x19 (300) samorez ağ Skom |  | 1 | paçka | 4.5
Şurup 3.9x22 (250) samorez |  | 1 | paçka | 5.2
Şurup 3.9x32 (350) samorez |  | 1 | paçka | 2.7
Şurup 3.9x35 (250) samorez |  | 1 | paçka | 5.2
Şurup 4.2x25 (300) ağ papaqlı samorez |  | 1 | əd | 7.8
Şurup 4.2x32 (200) ağ papaqlı samorez |  | 1 | əd | 6.5
Şurup 4.2x50 |  | 1 | əd | 3.5
Şurup 4.8x100 (70) samorez |  | 1 | paçka | 6
Şurup 4.8x25(100) samorez çerepitsa |  | 1 | əd | 7.8
Şurup 4.8x32 samorez çerepitsa |  | 1 | əd | 10
Şurup 4.8x32 samorez çerepitsa yaşıl |  | 1 | əd | 6
Şurup 4.8x38 samorez çerepitsa |  | 1 | əd | 6.5
Şurup 4.8x70 samorez (100) ağ |  | 1 | paçka | 8.2
Şurup 5.5x19 samorez çerepitsa xrom |  | 1 | əd | 6.1
Şurup 5.5x38 samorez çerepitsa xrom |  | 1 | əd | 6.5
Şurup 5.5x50 samorez çerepitsa xrom |  | 1 | əd | 6.5
Şurup 5.5x65 samorez çerepitsa xrom |  | 1 | əd | 5
Şurup 5.5x75 samorez çerepitsa xrom |  | 1 | əd | 7.3
Şurup 5*50 |  | 1 | əd | 3
Şurup 5x50(150) Skom |  | 1 | əd | 5
Şurup 6x100(50) Skom |  | 1 | əd | 7.8
Şurup Knauf 3.5*25 |  | 1 | əd | 14
Şurup Knauf 3.5*25 (500) |  | 1 | əd | 9
Şurup Knauf 3.5*25(1000) alçıpan |  | 1 | əd | 19.5
Şurup Knauf 3.5*9 |  | 1 | əd | 14
Şurup Knauf 3.5*9 (1000) alçıpan |  | 1 | əd | 19.5
Şurup Meridien 5*50(100) |  | 1 | əd | 5.2
Şurup Wunder 3.5*25(1000) samorez |  | 1 | əd | 33
Şurup Wunder 3.9*25 (500)samorez |  | 1 | əd | 20.8
Şüşə silən 32 sm |  | 1 | əd | 4.6
Şüşə silən maye Therapro 750ml |  | 1 | əd | 3.9
Şüşə təmizləyən 90sm |  | 1 | əd | 13
Şveller 20mm |  | 1 | metr | 1460
Sverlo |  | 1 | əd | 11
Sverlo 8x160 |  | 1 | əd | 2.5
Sverlo dəmir 14 |  | 1 | əd | 19.5
Sverlo dəmir 16 |  | 1 | əd | 20.8
Sverlo dəmir 2 |  | 1 | əd | 0.65
Sverlo dəmir 3 |  | 1 | əd | 1.1
Sverlo dəmir 4 |  | 1 | əd | 1
Sverlo dəmir 5 |  | 1 | əd | 1.1
Sverlo dəmir 9 |  | 1 | əd | 1.3
Sverlo Finder 10*160 |  | 1 | əd | 3.9
Sverlo Finder 12*160 |  | 1 | əd | 4.65
Sverlo Finder 14*160 |  | 1 | əd | 4.55
Sverlo Finder 16*160 |  | 1 | əd | 5.9
Sverlo Finder 16*210 |  | 1 | əd | 7.8
Sverlo Finder 8*160 |  | 1 | əd | 3.3
Sverlo Shili 10x160 |  | 1 | əd | 3.9
Sverlo taxta 10x460 |  | 1 | əd | 11
Sverlo Tomax 10x160 |  | 1 | əd | 3.9
Sverlo Tomax 10x210 |  | 1 | əd | 3.5
Sverlo Tomax 12x160 |  | 1 | əd | 6.5
Sverlo Tomax 12x210 |  | 1 | əd | 3.9
Sverlo Tomax 16x300 |  | 1 | əd | 10.4
Sverlo Tomax 16x480 |  | 1 | əd | 10.4
Sverlo Tomax 16x600 |  | 1 | əd | 10
Sverlo Tomax 20x300 |  | 1 | əd | 9
Sverlo Tomax 22x350 |  | 1 | əd | 15
Sverlo Tomax 22x350 MAX |  | 1 | əd | 15.6
Sverlo Tomax 8x160 |  | 1 | əd | 2
Sverlo Tomax 8x260 |  | 1 | əd | 5.2
Sverlo YDS 8*210 |  | 1 | əd | 3.3
Sverlo YDS 10*160 |  | 1 | əd | 3.25
Sverlo YDS 10*210 |  | 1 | əd | 3.5
Sverlo YDS 12*210 |  | 1 | əd | 5
Sverlo YDS 14*210 |  | 1 | əd | 4
Sverlo Zwei 16x210 |  | 1 | əd | 4.5
Sverlo Zwei 18x350 |  | 1 | əd | 10
Sverlo Zwei 20x350 |  | 1 | əd | 11.1
Takoz (100) |  | 1 | paçka | 8
Tal 0.5t |  | 1 | əd | 11.5
Tal 2t |  | 1 | əd | 27
Tangit ipi 160 m |  | 1 | əd | 30
Tangit kley 1 kq |  | 1 | əd | 39
Taxta 2*3 |  | 1 | metr | 1.8
Taxta 3*10 |  | 1 | metr | 2
Taxta 3*15 |  | 1 | metr | 4.5
Taxta 5*10 |  | 1 | metr | 410
Taxta 5*15 |  | 1 | kubm | 3.9
Tefal çaydan dəst |  | 1 | əd | 45.5
Teplokent 10mm |  | 1 | kvm | 3.12
Təhlükəsizlik kəməri tam bədən+qarmaq |  | 1 | əd | 91
Təkər sadə |  | 1 | əd | 9.1
Təkər yamayan nabor |  | 1 | əd | 13
Təmizlik bezi 35*75 |  | 1 | əd | 6.5
Təmizlik seti |  | 1 | əd | 32.5
Tənzif 10m |  | 1 | əd | 9.1
Thermomax dekorativ suvaq universal 25kq |  | 1 | əd | 21
Tij 8mm |  | 1 | metr | 1.95
Tij M10*2 |  | 1 | metr | 2.6
Tij M8*2 |  | 1 | əd | 1.85
TIJLI Kanal qavrama 200mm |  | 1 | metr | 2.5
Tiner 0.5L |  | 1 | əd | 2.7
Tiner 646 1kq |  | 1 | əd | 1.9
Tiner 646 20L |  | 1 | əd | 39
Tol |  | 1 | əd | 24.9
Tol sadə 2.5mm 9kv |  | 1 | əd | 15
Tol sadə 2mm 9kv |  | 1 | əd | 19.5
Tol Texnoelast |  | 1 | əd | 19.5
Tol Texnonikol 2.1 ipli 9kv |  | 1 | əd | 23.5
Topaqlama palasasadan palasaya birləşməsi 40x4 |  | 1 | əd | 3.25
Topaqlama palasası birləşməsi 40x4 çubuğlu |  | 1 | əd | 4.95
Torpaqlama Palasası 40x4 sinklənmiş |  | 1 | əd | 6.65
Trap 10*10 alt F50 |  | 1 | əd | 15
Traynik 20mm |  | 1 | əd | 0.5
Traynik 25mm |  | 1 | əd | 0.56
Traynik 3lü qara Grupsan kolod |  | 1 | əd | 5.9
Traynik 4lü qara Shauff |  | 1 | əd | 8.4
Traynik Hillfan 25mm |  | 1 | əd | 0.91
Trifaz Gərginlik Qoruma relesi Faz Sıralı entes |  | 1 | əd | 110.5
Tualet fırçası gülbən xrom |  | 1 | əd | 18.2
Tülpan |  | 1 | əd | 117
Tyorka sarı |  | 1 | əd | 3.3
Udlinitel 3*2.5 50 metr Bylion |  | 1 | əd | 130
Udlinitel 3*2.5 50 metr Eraplast |  | 1 | əd | 110.5
Unitaz aziat |  | 1 | əd | 40
Unitaz türk |  | 1 | əd | 247
Uroven 40sm |  | 1 | əd | 11
Uroven 70sm |  | 1 | əd | 15
Uroven Finder 100sm |  | 1 | əd | 17
Uroven Finder 30sm |  | 1 | əd | 18
Uroven Finder 60sm |  | 1 | əd | 22
Uroven Finder 80sm |  | 1 | əd | 45.5
Uroven Wfeng 40sm |  | 1 | əd | 19.5
Uroven Wfeng 60sm |  | 1 | əd | 32.5
Uroven YDS 100sm |  | 1 | əd | 32.5
Uroven YDS 60sm |  | 1 | əd | 20
Uroven YDS 80sm |  | 1 | əd | 32.5
Uşka |  | 1 | əd | 0.8
Utka 20mm |  | 1 | metr | 0.8
Ütü Meakida |  | 1 | əd | 143
Vanna qırmızı oval |  | 1 | əd | 4.6
Vanna qırmızı oval 60L |  | 1 | əd | 13
Vanna qırmızı yumru 20L |  | 1 | əd | 5.2
Vanna sarı yumuru |  | 1 | əd | 2
Vaqo 3lü |  | 1 | əd | 0.45
Vaqo 5li |  | 1 | əd | 0.52
Vedrə qara |  | 1 | əd | 3.3
Vibrator 1.5kw |  | 1 | əd | 150
Vibrator şlanqı 4 m 32 lik |  | 1 | əd | 104
Vibrator şlanqı 4 m 50 lik |  | 1 | əd | 90
Vilka 3x32 |  | 1 | əd | 10
Vilka 4x32 |  | 1 | əd | 21
Vilka rezin qara |  | 1 | əd | 3.25
Vintil 25mm |  | 1 | əd | 6.5
Vintil 32mm |  | 1 | əd | 6.5
Vintil dəmir 50mm |  | 1 | əd | 52
Vkluçatel sıvaqiçi təkli |  | 1 | əd | 5.9
Vkluçatel sıvaqiçi üçlü |  | 1 | əd | 5.9
Vkluçatel suvaqiçi ikili |  | 1 | əd | 5.9
WD 40 balaca |  | 1 | əd | 4
Xamut boru 100 |  | 1 | əd | 0.65
Xamut boru 25 |  | 1 | əd | 0.25
Xamut boru 32 |  | 1 | əd | 0.25
Xamut boru 50 |  | 1 | əd | 1.2
Xamut boru qaz |  | 1 | əd | 0.4
Xamut dəmir 13*19 mm |  | 1 | əd | 1.1
Xamut dəmir 15 |  | 1 | əd | 0.3
Xamut dirək PS 350 |  | 1 | əd | 7.8
Xamut plastik 4*250 |  | 1 | əd | 6.5
Xamut plastik 4*250 qara |  | 1 | əd | 3.5
Xamut plastik 4*300 |  | 1 | əd | 5.2
Xamut plastik 5*350 |  | 1 | əd | 5.9
Xamut plastik 5*350 qara |  | 1 | əd | 5.9
Xamut rezinli F110 |  | 1 | əd | 2.4
Xamut rezinli F160 |  | 1 | əd | 3.8
Xamut SİP 16X95 |  | 1 | əd | 4.7
Xəbərdarlıq lenti L 250 |  | 1 | əd | 8.5
Xətkeş 90 dərəcə dəmir 30sm |  | 1 | əd | 15
Xətkeş 90 dərəcə dəmir 30sm bahalı |  | 1 | əd | 15
Xətkeş 90 dərəcə dəmir 60sm |  | 1 | əd | 20
Xidmət |  | 1 | əd | 80
XPS Penopleks 30mm |  | 1 | kvm | 135
XPS Texnonikol 30mm |  | 1 | kvm | 7.67
Yanğınsöndürən balon |  | 1 | əd | 42
Yanmış məftil |  | 1 | kq | 2.8
Zamok vaz rus |  | 1 | əd | 39
Zapaska göy lezva(10) |  | 1 | əd | 1.3
Zaqluşka 15mm Metak qapama başlığı rezbalı 1/2 |  | 1 | əd | 0.3